## Main
numScenarios | 3 | 33.33% | 33.33% | 33.33%
Year | 2030
Load Scale Factor | 100%
Load Growth (cumul.) | 110.5%
Flex. Load Growth | 162.9%
PV Installed, [MW] | 5
ESS Installed, [MWh] | 0

## RES installed
Gen ID | NodeID | Pinst, [MW]
2 | 8 | 1
3 | 9 | 1
4 | 22 | 1
5 | 24 | 1
6 | 26 | 1

## ES installed
Node ID | Pinst, [MW] | Einst, [MW]
2 | 0 | 0
7 | 0 | 0
20 | 0 | 0
23 | 0 | 0
25 | 0 | 0

## FL Distribution
NodeID | Ratio, [%]
2 | 1.924%
3 | 1.982%
4 | 0.8744%
5 | 32.35%
6 | 11.43%
7 | 1.865%
8 | 12.68%
9 | 2.368%
20 | 12.97%
21 | 0.7651%
22 | 1.122%
23 | 2.973%
24 | 2.368%
25 | 11.51%
26 | 2.813%

## FL Characterization
Time | 0 | 1 | 2 | 3 | 4 | 5 | 6 | 7 | 8 | 9 | 10 | 11 | 12 | 13 | 14 | 15 | 16 | 17 | 18 | 19 | 20 | 21 | 22 | 23
EV Load, [MW] | 1.001 | 1.0344 | 0.92627 | 0.87797 | 0.71932 | 0.61051 | 0.7466 | 0.12966 | 0.11402 | 0.16623 | 0.097897 | 0.12233 | 0.1949 | 0.35909 | 0.38312 | 0.37676 | 0.21135 | 0.43052 | 0.25264 | 0.17763 | 0.26974 | 0.16672 | 0.76094 | 0.91731
Minimum EV Load, [MW] | -2.2601 | -2.4168 | -2.7181 | -2.9321 | -3.134 | -3.4203 | -3.2636 | -3.6609 | -3.3204 | -4.8771 | -4.8271 | -4.4127 | -4.2299 | -4.0839 | -3.8494 | -3.503 | -3.2755 | -2.9312 | -1.8605 | -2.0822 | -2.201 | -2.363 | -1.8774 | -1.9949
Maximum EV Load, [MW] | 2.1773 | 2.3294 | 2.6118 | 2.8103 | 2.9913 | 3.2663 | 3.114 | 3.5142 | 3.2189 | 3.673 | 3.702 | 3.4654 | 3.3486 | 3.2625 | 3.0575 | 2.7837 | 2.5932 | 2.3177 | 1.8141 | 2.0304 | 2.1576 | 2.3241 | 1.8085 | 1.9231

## Pc, Winter, S1
Node ID | 0 | 1 | 2 | 3 | 4 | 5 | 6 | 7 | 8 | 9 | 10 | 11 | 12 | 13 | 14 | 15 | 16 | 17 | 18 | 19 | 20 | 21 | 22 | 23
2 | 0.18866 | 0.18297 | 0.17508 | 0.1789 | 0.17127 | 0.16939 | 0.17346 | 0.20901 | 0.21283 | 0.21183 | 0.20988 | 0.21472 | 0.21383 | 0.21327 | 0.18689 | 0.20038 | 0.21404 | 0.21506 | 0.20098 | 0.19044 | 0.19089 | 0.18066 | 0.1749 | 0.17444
3 | 0.26492 | 0.2586 | 0.24635 | 0.2435 | 0.24263 | 0.25593 | 0.30875 | 0.34575 | 0.37534 | 0.38765 | 0.38546 | 0.37681 | 0.36467 | 0.35025 | 0.32717 | 0.33696 | 0.3707 | 0.44673 | 0.42237 | 0.38904 | 0.37908 | 0.35186 | 0.33409 | 0.30035
4 | 0.78381 | 0.73778 | 0.71328 | 0.72761 | 0.733 | 0.83622 | 1.3484 | 1.5744 | 1.6447 | 1.5932 | 1.5341 | 1.6322 | 1.5138 | 1.4429 | 1.2486 | 1.2434 | 1.294 | 1.3994 | 1.2775 | 1.3268 | 1.2891 | 1.2116 | 1.0119 | 0.89466
5 | 0.95967 | 0.74776 | 0.71296 | 0.65222 | 0.62048 | 0.98872 | 1.8281 | 2.0168 | 2.2138 | 2.0925 | 2.0527 | 1.918 | 1.893 | 1.8396 | 1.7691 | 1.8045 | 2.192 | 3.3423 | 2.9612 | 2.4943 | 2.4433 | 2.1513 | 1.8158 | 1.517
6 | 0.60318 | 0.56279 | 0.51327 | 0.51308 | 0.50416 | 0.54516 | 0.69984 | 0.69544 | 0.71675 | 0.75075 | 0.76354 | 0.77891 | 0.77235 | 0.75481 | 0.75532 | 0.74883 | 0.77851 | 0.91401 | 0.88242 | 0.85519 | 0.85817 | 0.79152 | 0.77426 | 0.72762
7 | 0.16358 | 0.15555 | 0.15007 | 0.15078 | 0.1493 | 0.15864 | 0.18026 | 0.20412 | 0.21362 | 0.22179 | 0.21698 | 0.22074 | 0.22099 | 0.22083 | 0.2067 | 0.20705 | 0.19799 | 0.21139 | 0.20174 | 0.19725 | 0.19468 | 0.18625 | 0.17857 | 0.16982
8 | 0.68075 | 0.64159 | 0.62356 | 0.60717 | 0.6044 | 0.66725 | 0.84364 | 0.93236 | 1.0543 | 1.0885 | 1.1028 | 0.28571 | 1.0933 | 1.0848 | 0.99782 | 0.97367 | 1.0287 | 1.0776 | 1.0215 | 0.99839 | 0.9417 | 0.77251 | 0.78963 | 0.75324
9 | 0.23952 | 0.22895 | 0.22185 | 0.21856 | 0.22656 | 0.27004 | 0.43743 | 0.50798 | 0.5272 | 0.52557 | 0.54317 | 0.54007 | 0.50961 | 0.50123 | 0.44476 | 0.40185 | 0.40844 | 0.44955 | 0.43773 | 0.42207 | 0.41559 | 0.38142 | 0.31606 | 0.28
20 | 1.2345 | 1.2388 | 1.2248 | 1.2185 | 1.1979 | 1.1838 | 1.2015 | 1.1214 | 1.1194 | 1.1262 | 1.1173 | 1.1205 | 1.1299 | 1.1512 | 1.1543 | 1.1535 | 1.132 | 1.1605 | 1.1374 | 1.1277 | 1.1396 | 1.1262 | 1.2033 | 1.2236
21 | 0.18108 | 0.16798 | 0.15977 | 0.16092 | 0.16095 | 0.18367 | 0.23983 | 0.27513 | 0.30041 | 0.32096 | 0.31297 | 0.31223 | 0.31193 | 0.29931 | 0.2905 | 0.27401 | 0.28691 | 0.32762 | 0.31878 | 0.30687 | 0.29536 | 0.27795 | 0.24823 | 0.21981
22 | 0.11589 | 0.10743 | 0.10143 | 0.10043 | 0.10148 | 0.12294 | 0.16317 | 0.17256 | 0.13837 | 0.096968 | 0.18615 | 0.18785 | 0.18196 | 0.17665 | 0.16579 | 0.17022 | 0.18176 | 0.22128 | 0.20657 | 0.19219 | 0.18712 | 0.18491 | 0.1699 | 0.14852
23 | 0.70166 | 0.69945 | 0.69595 | 0.71404 | 0.70609 | 0.72164 | 0.75241 | 0.71193 | 0.59363 | 0.57105 | 0.77378 | 0.70656 | 0.71809 | 0.73881 | 0.7563 | 0.7797 | 0.85623 | 0.88836 | 0.8262 | 0.78158 | 0.79649 | 0.79125 | 0.81278 | 0.85588
24 | 0.40997 | 0.39708 | 0.40032 | 0.40368 | 0.40624 | 0.41276 | 0.51027 | 0.52019 | 0.52931 | 0.5174 | 0.50882 | 0.52782 | 0.5479 | 0.53449 | 0.52549 | 0.5314 | 0.5106 | 0.53845 | 0.51571 | 0.48456 | 0.49264 | 0.476 | 0.43476 | 0.42496
25 | -0.42184 | -0.38308 | -0.38105 | -0.37924 | -0.42425 | -0.51891 | -0.6878 | -0.90429 | -0.98811 | -1.019 | -0.9348 | -0.9311 | -0.96239 | -0.92598 | -0.88054 | -0.86051 | -0.96476 | -1.0373 | -1.0301 | -0.97843 | -0.95952 | -0.89174 | -0.67296 | -0.58706
26 | 0.19756 | 0.19216 | 0.18331 | 0.1867 | 0.17767 | 0.17482 | 0.1801 | 0.21016 | 0.21385 | 0.21331 | 0.21075 | 0.21581 | 0.21556 | 0.21646 | 0.19029 | 0.20373 | 0.21592 | 0.21888 | 0.20323 | 0.19202 | 0.19329 | 0.18214 | 0.18167 | 0.18259

## Pc, Winter, S2
Node ID | 0 | 1 | 2 | 3 | 4 | 5 | 6 | 7 | 8 | 9 | 10 | 11 | 12 | 13 | 14 | 15 | 16 | 17 | 18 | 19 | 20 | 21 | 22 | 23
2 | 0.23334 | 0.22291 | 0.21361 | 0.21547 | 0.20919 | 0.20146 | 0.18822 | 0.18959 | 0.19389 | 0.19106 | 0.18681 | 0.18991 | 0.19095 | 0.1876 | 0.18212 | 0.18327 | 0.18337 | 0.18282 | 0.18102 | 0.17732 | 0.17684 | 0.17245 | 0.18035 | 0.1889
3 | 0.26588 | 0.24439 | 0.23898 | 0.21525 | 0.22939 | 0.24092 | 0.26145 | 0.29792 | 0.34726 | 0.36855 | 0.37951 | 0.37034 | 0.35698 | 0.35036 | 0.33613 | 0.33843 | 0.36731 | 0.43934 | 0.41986 | 0.40327 | 0.38045 | 0.34392 | 0.3236 | 0.28824
4 | 1.065 | 1.0027 | 0.95505 | 0.96193 | 0.97002 | 1.0371 | 1.3196 | 1.3833 | 1.5005 | 1.5985 | 1.5583 | 1.6459 | 1.6082 | 1.4553 | 1.2722 | 1.2659 | 1.3373 | 1.5086 | 1.4897 | 1.4593 | 1.4149 | 1.2966 | 1.218 | 1.0955
5 | 1.1499 | 0.89773 | 0.7857 | 0.73715 | 0.6826 | 0.91969 | 1.5638 | 1.6998 | 1.9811 | 2.0971 | 2.1508 | 2.0147 | 2.2647 | 2.0552 | 2.0241 | 1.9672 | 2.2886 | 3.3827 | 3.1465 | 2.6701 | 2.498 | 2.0932 | 1.8631 | 1.6289
6 | 0.62905 | 0.57413 | 0.52837 | 0.5213 | 0.50994 | 0.52774 | 0.61117 | 0.59157 | 0.68655 | 0.75301 | 0.80313 | 0.81985 | 0.82978 | 0.8147 | 0.79135 | 0.76717 | 0.77574 | 0.90875 | 0.89627 | 0.86522 | 0.83669 | 0.77056 | 0.76835 | 0.71747
7 | 0.19212 | 0.18253 | 0.17347 | 0.17421 | 0.16985 | 0.17652 | 0.1902 | 0.19186 | 0.1978 | 0.20935 | 0.20812 | 0.2204 | 0.21716 | 0.21051 | 0.19655 | 0.19874 | 0.19309 | 0.21362 | 0.20907 | 0.20029 | 0.19378 | 0.18318 | 0.18891 | 0.18772
8 | 0.71956 | 0.66793 | 0.65171 | 0.63034 | 0.62409 | 0.67208 | 0.78065 | 0.83718 | 0.95519 | 1.0653 | 1.0404 | 1.0955 | 1.0764 | 1.026 | 1.0086 | 0.93702 | 0.92129 | 1.0465 | 1.0286 | 1.0212 | 0.98217 | 0.83791 | 0.82727 | 0.79907
9 | 0.27308 | 0.25913 | 0.2502 | 0.24361 | 0.24833 | 0.27319 | 0.39101 | 0.42442 | 0.47796 | 0.50436 | 0.53431 | 0.54253 | 0.50004 | 0.45691 | 0.41535 | 0.40448 | 0.42316 | 0.45982 | 0.43262 | 0.41522 | 0.39729 | 0.36635 | 0.34425 | 0.30802
20 | 1.2345 | 1.2388 | 1.2248 | 1.2185 | 1.1979 | 1.1838 | 1.2015 | 1.1214 | 1.1194 | 1.1262 | 1.1173 | 1.1205 | 1.1299 | 1.1512 | 1.1543 | 1.1535 | 1.132 | 1.1605 | 1.1374 | 1.1277 | 1.1396 | 1.1262 | 1.2033 | 1.2236
21 | 0.20125 | 0.18552 | 0.1764 | 0.17278 | 0.17271 | 0.18481 | 0.21101 | 0.22225 | 0.25618 | 0.28918 | 0.29835 | 0.30912 | 0.31116 | 0.28762 | 0.2709 | 0.26895 | 0.28729 | 0.32814 | 0.32717 | 0.31554 | 0.30103 | 0.27446 | 0.25433 | 0.22231
22 | 0.11964 | 0.10853 | 0.10415 | 0.10037 | 0.097936 | 0.11437 | 0.13461 | 0.14991 | 0.16826 | 0.18646 | 0.1911 | 0.1966 | 0.19233 | 0.18947 | 0.18212 | 0.17981 | 0.1881 | 0.22274 | 0.21705 | 0.20783 | 0.19537 | 0.17927 | 0.16752 | 0.14827
23 | 0.87877 | 0.83621 | 0.78018 | 0.78409 | 0.7873 | 0.78208 | 0.7898 | 0.74356 | 0.56946 | 0.55663 | 0.78305 | 0.74706 | 0.75727 | 0.76494 | 0.77024 | 0.77553 | 0.8544 | 0.89389 | 0.8002 | 0.78243 | 0.77867 | 0.77333 | 0.77969 | 0.85649
24 | 0.44757 | 0.42745 | 0.42753 | 0.42389 | 0.41486 | 0.42383 | 0.48592 | 0.4872 | 0.51384 | 0.50655 | 0.53219 | 0.55318 | 0.53174 | 0.49154 | 0.42848 | 0.42359 | 0.43397 | 0.45823 | 0.44867 | 0.44488 | 0.43436 | 0.41683 | 0.42304 | 0.41624
25 | -0.45786 | -0.40505 | -0.40032 | -0.39038 | -0.41851 | -0.45917 | -0.55097 | -0.76664 | -0.86762 | -0.99941 | -1.0057 | -1.0734 | -1.0018 | -0.93031 | -0.91543 | -0.92594 | -0.96317 | -0.98759 | -1.0137 | -0.96699 | -0.92733 | -0.87841 | -0.6865 | -0.58704
26 | 0.24224 | 0.23211 | 0.22185 | 0.22327 | 0.21559 | 0.20689 | 0.19486 | 0.19074 | 0.1949 | 0.19254 | 0.18768 | 0.191 | 0.19268 | 0.19079 | 0.18552 | 0.18662 | 0.18525 | 0.18665 | 0.18327 | 0.1789 | 0.17924 | 0.17393 | 0.18712 | 0.19706

## Pc, Winter, S3
Node ID | 0 | 1 | 2 | 3 | 4 | 5 | 6 | 7 | 8 | 9 | 10 | 11 | 12 | 13 | 14 | 15 | 16 | 17 | 18 | 19 | 20 | 21 | 22 | 23
2 | 0.2243 | 0.22104 | 0.21302 | 0.21413 | 0.20425 | 0.20537 | 0.20721 | 0.20979 | 0.2114 | 0.20382 | 0.20486 | 0.19945 | 0.20941 | 0.20604 | 0.20772 | 0.21203 | 0.21295 | 0.21736 | 0.21243 | 0.20128 | 0.2037 | 0.19836 | 0.20802 | 0.21451
3 | 0.28993 | 0.2686 | 0.25423 | 0.24398 | 0.24368 | 0.25979 | 0.28283 | 0.32203 | 0.36768 | 0.42106 | 0.4252 | 0.42836 | 0.41409 | 0.37318 | 0.3287 | 0.34315 | 0.37286 | 0.42391 | 0.43742 | 0.42164 | 0.40175 | 0.36957 | 0.33704 | 0.30952
4 | 1.1137 | 1.0518 | 1.0078 | 0.99223 | 0.98282 | 1.0113 | 1.1171 | 1.1912 | 1.3106 | 1.4899 | 1.5898 | 1.635 | 1.5751 | 1.4461 | 1.3619 | 1.3009 | 1.301 | 1.4668 | 1.5111 | 1.503 | 1.4766 | 1.3859 | 1.2883 | 1.1619
5 | 1.6093 | 1.1754 | 1.0978 | 0.98341 | 0.50981 | 0.76763 | 1.3116 | 1.4942 | 2.2087 | 2.7266 | 3.0598 | 3.1857 | 2.7574 | 2.0851 | 1.787 | 1.6595 | 2.1091 | 3.2744 | 3.274 | 2.8902 | 2.6547 | 2.2587 | 1.8159 | 1.4031
6 | 0.60896 | 0.56705 | 0.51348 | 0.4947 | 0.48246 | 0.48727 | 0.54273 | 0.50933 | 0.60372 | 0.7299 | 0.8168 | 0.88232 | 0.85666 | 0.78032 | 0.71079 | 0.68548 | 0.68253 | 0.76439 | 0.77417 | 0.79127 | 0.7808 | 0.72952 | 0.70594 | 0.63232
7 | 0.1941 | 0.18723 | 0.18124 | 0.17677 | 0.1729 | 0.1775 | 0.18853 | 0.18566 | 0.19455 | 0.20999 | 0.21342 | 0.21543 | 0.21672 | 0.21053 | 0.19823 | 0.19757 | 0.19946 | 0.21919 | 0.21547 | 0.2236 | 0.21903 | 0.21113 | 0.20721 | 0.20265
8 | 0.74075 | 0.69623 | 0.66342 | 0.63459 | 0.62974 | 0.65539 | 0.74147 | 0.69232 | 0.80294 | 0.93305 | 0.98676 | 1.0765 | 1.0656 | 1.0054 | 0.94034 | 0.84465 | 0.82731 | 0.92459 | 0.91216 | 0.895 | 0.92743 | 0.86654 | 0.8277 | 0.77196
9 | 0.30227 | 0.28854 | 0.27579 | 0.26964 | 0.26919 | 0.29191 | 0.32845 | 0.34512 | 0.39701 | 0.46179 | 0.52552 | 0.54808 | 0.49064 | 0.44295 | 0.42036 | 0.40242 | 0.39442 | 0.41671 | 0.42044 | 0.42685 | 0.41507 | 0.38298 | 0.35653 | 0.31811
20 | 1.2345 | 1.2388 | 1.2248 | 1.2185 | 1.1979 | 1.1838 | 1.2015 | 1.1214 | 1.1194 | 1.1262 | 1.1173 | 1.1205 | 1.1299 | 1.1512 | 1.1543 | 1.1535 | 1.132 | 1.1605 | 1.1374 | 1.1277 | 1.1396 | 1.1262 | 1.2033 | 1.2236
21 | 0.19299 | 0.17547 | 0.16435 | 0.16074 | 0.15761 | 0.16703 | 0.18524 | 0.20122 | 0.24104 | 0.28744 | 0.3213 | 0.3288 | 0.29704 | 0.26524 | 0.24865 | 0.24175 | 0.24654 | 0.27568 | 0.28361 | 0.2829 | 0.27143 | 0.25459 | 0.2343 | 0.20299
22 | 0.11499 | 0.1066 | 0.099351 | 0.097512 | 0.094539 | 0.10732 | 0.12633 | 0.14141 | 0.16379 | 0.18715 | 0.2102 | 0.21894 | 0.20043 | 0.18284 | 0.16495 | 0.15896 | 0.17172 | 0.19521 | 0.19415 | 0.19523 | 0.18836 | 0.17475 | 0.15243 | 0.13219
23 | 0.86096 | 0.80868 | 0.77161 | 0.77489 | 0.76897 | 0.76826 | 0.78554 | 0.72683 | 0.53195 | 0.64691 | 0.79109 | 0.76872 | 0.74898 | 0.76124 | 0.7491 | 0.74832 | 0.7463 | 0.86835 | 0.88556 | 0.83859 | 0.80115 | 0.79534 | 0.81601 | 0.83553
24 | 0.48643 | 0.48072 | 0.4748 | 0.47122 | 0.45684 | 0.46242 | 0.47934 | 0.4847 | 0.50606 | 0.52317 | 0.54735 | 0.52454 | 0.51012 | 0.49755 | 0.48593 | 0.49954 | 0.4941 | 0.50544 | 0.51835 | 0.52122 | 0.51023 | 0.50154 | 0.4987 | 0.48126
25 | -0.46006 | -0.40078 | -0.39211 | -0.37547 | -0.40399 | -0.44676 | -0.50739 | -0.69329 | -0.85792 | -1.0013 | -1.0733 | -1.0577 | -0.99868 | -0.83974 | -0.73782 | -0.7378 | -0.75911 | -0.80118 | -0.85675 | -0.85713 | -0.78636 | -0.74663 | -0.58908 | -0.45492
26 | 0.2332 | 0.23023 | 0.22125 | 0.22194 | 0.21065 | 0.21079 | 0.21385 | 0.21094 | 0.21241 | 0.2053 | 0.20573 | 0.20054 | 0.21114 | 0.20923 | 0.21112 | 0.21538 | 0.21483 | 0.22118 | 0.21468 | 0.20286 | 0.2061 | 0.19984 | 0.21478 | 0.22266

## Qc, Winter, S1
Node ID | 0 | 1 | 2 | 3 | 4 | 5 | 6 | 7 | 8 | 9 | 10 | 11 | 12 | 13 | 14 | 15 | 16 | 17 | 18 | 19 | 20 | 21 | 22 | 23
2 | 0.063481 | 0.04485 | 0.03888 | 0.049838 | 0.042912 | 0.035281 | 0.029191 | 0.10201 | 0.10668 | 0.091501 | 0.10661 | 0.099057 | 0.099494 | 0.088844 | 0.052721 | 0.082544 | 0.098999 | 0.092372 | 0.064559 | 0.066976 | 0.062383 | 0.038696 | 0.030868 | 0.031994
3 | -0.25049 | -0.25044 | -0.25735 | -0.26913 | -0.26655 | -0.24463 | -0.15512 | -0.029818 | -0.032043 | -0.021235 | -0.018706 | -0.083483 | -0.12196 | -0.1581 | -0.15691 | -0.15957 | -0.12546 | 0.041234 | -0.0058113 | -0.068598 | -0.12716 | -0.16726 | -0.18345 | -0.21004
4 | -0.89116 | -0.96156 | -0.9792 | -0.9661 | -0.96691 | -0.80741 | -0.030066 | 0.41627 | 0.53055 | 0.36959 | 0.21822 | 0.43284 | 0.27293 | 0.082804 | -0.32759 | -0.32773 | -0.26997 | -0.1362 | -0.33194 | -0.18913 | -0.25967 | -0.43069 | -0.68043 | -0.7681
5 | -2.3675 | -2.3909 | -2.4153 | -2.4365 | -2.4473 | -2.2375 | -1.9412 | -1.7724 | -1.8243 | -2.0209 | -2.1555 | -2.2824 | -2.2851 | -2.3271 | -2.3476 | -2.2775 | -1.9281 | -1.1491 | -1.4822 | -1.7979 | -1.9355 | -2.0477 | -2.1646 | -2.1751
6 | -0.49286 | -0.51762 | -0.53962 | -0.54154 | -0.54034 | -0.45547 | -0.34711 | -0.28091 | -0.27593 | -0.23113 | -0.22873 | -0.22392 | -0.26949 | -0.29 | -0.28221 | -0.34982 | -0.30992 | -0.15537 | -0.18399 | -0.22877 | -0.24702 | -0.32066 | -0.35463 | -0.37099
7 | 0.038277 | 0.029942 | 0.022702 | 0.033821 | 0.027773 | 0.040012 | 0.053365 | 0.10394 | 0.11971 | 0.12334 | 0.11707 | 0.12488 | 0.12396 | 0.12252 | 0.10305 | 0.098019 | 0.085191 | 0.093197 | 0.079 | 0.082438 | 0.0697 | 0.07337 | 0.045549 | 0.046776
8 | -0.58882 | -0.58239 | -0.60068 | -0.61155 | -0.64777 | -0.57999 | -0.49273 | -0.25594 | -0.12681 | -0.11771 | -0.089468 | -0.030067 | -0.12208 | -0.12739 | -0.23218 | -0.3318 | -0.29946 | -0.33402 | -0.37562 | -0.36063 | -0.41062 | -0.48407 | -0.54615 | -0.54325
9 | -0.33514 | -0.34223 | -0.34087 | -0.34038 | -0.33337 | -0.31989 | -0.24454 | -0.19454 | -0.17964 | -0.20517 | -0.19373 | -0.1766 | -0.1872 | -0.20268 | -0.24625 | -0.2731 | -0.27238 | -0.2686 | -0.28312 | -0.29274 | -0.29775 | -0.30648 | -0.31986 | -0.32599
20 | -0.68487 | -0.68487 | -0.68487 | -0.68487 | -0.68487 | -0.68487 | -0.68487 | -0.68487 | -0.68487 | -0.68487 | -0.68487 | -0.68487 | -0.68487 | -0.68487 | -0.68487 | -0.68487 | -0.68487 | -0.68487 | -0.68487 | -0.68487 | -0.68487 | -0.68487 | -0.68487 | -0.68487
21 | -0.20099 | -0.20685 | -0.20715 | -0.20657 | -0.206 | -0.19258 | -0.14435 | -0.11782 | -0.075943 | -0.043857 | -0.056107 | -0.043315 | -0.051651 | -0.074704 | -0.093386 | -0.09632 | -0.099044 | -0.066847 | -0.081001 | -0.10042 | -0.11809 | -0.15025 | -0.1878 | -0.19115
22 | -0.12583 | -0.12705 | -0.12938 | -0.13053 | -0.12761 | -0.10298 | -0.078138 | -0.069815 | -0.048998 | -0.03233 | -0.073707 | -0.069506 | -0.078337 | -0.078177 | -0.08698 | -0.087062 | -0.074158 | -0.049593 | -0.067747 | -0.079582 | -0.085498 | -0.087555 | -0.094542 | -0.10028
23 | -0.032281 | 0.054162 | 0.11458 | 0.099078 | 0.077036 | -0.077605 | -0.0025621 | 0.092523 | 0.20082 | 0.2369 | 0.11507 | -0.00029898 | 0.36449 | 0.4132 | 0.39196 | 0.45 | 0.24722 | 0.34147 | 0.36667 | 0.32686 | 0.36683 | 0.47089 | 0.43621 | 0.29386
24 | 0.032444 | 0.02624 | 0.037451 | 0.046928 | 0.049004 | 0.059744 | 0.21849 | 0.27352 | 0.29286 | 0.27393 | 0.25093 | 0.28758 | 0.32504 | 0.28826 | 0.28349 | 0.28295 | 0.25499 | 0.26359 | 0.22793 | 0.17207 | 0.18878 | 0.16496 | 0.07256 | 0.051336
25 | 0.64156 | 0.65669 | 0.66472 | 0.66863 | 0.6567 | 0.6387 | 0.56604 | 0.44995 | 0.36408 | 0.31365 | 0.41215 | 0.40657 | 0.35787 | 0.30452 | 0.41025 | 0.49596 | 0.47556 | 0.50484 | 0.52181 | 0.56644 | 0.56937 | 0.61342 | 0.64111 | 0.63464
26 | 0.063481 | 0.04485 | 0.03888 | 0.049838 | 0.042912 | 0.035281 | 0.029191 | 0.10201 | 0.10668 | 0.091501 | 0.10661 | 0.099057 | 0.099494 | 0.088844 | 0.052721 | 0.082544 | 0.098999 | 0.092372 | 0.064559 | 0.066976 | 0.062383 | 0.038696 | 0.030868 | 0.031994

## Qc, Winter, S2
Node ID | 0 | 1 | 2 | 3 | 4 | 5 | 6 | 7 | 8 | 9 | 10 | 11 | 12 | 13 | 14 | 15 | 16 | 17 | 18 | 19 | 20 | 21 | 22 | 23
2 | 0.11258 | 0.076257 | 0.063949 | 0.06063 | 0.067385 | 0.036134 | 0.01551 | 0.04765 | 0.030485 | 0.039814 | 0.025911 | 0.056908 | 0.062906 | 0.064043 | 0.043452 | 0.050463 | 0.053009 | 0.055842 | 0.049039 | 0.049984 | 0.059004 | 0.062739 | 0.047771 | 0.055037
3 | -0.22356 | -0.24186 | -0.22893 | -0.26243 | -0.24735 | -0.2225 | -0.18728 | -0.10493 | -0.062859 | -0.030808 | -0.047989 | -0.077463 | -0.099716 | -0.11813 | -0.15322 | -0.12597 | -0.089768 | 0.040225 | 0.0047085 | -0.052449 | -0.10674 | -0.13333 | -0.16634 | -0.19997
4 | -0.87803 | -0.90352 | -0.96339 | -0.95864 | -0.95549 | -0.89475 | -0.47435 | -0.51309 | -0.43064 | -0.27915 | -0.42306 | -0.35465 | -0.44889 | -0.61787 | -0.82089 | -0.85566 | -0.78529 | -0.52104 | -0.55649 | -0.68147 | -0.74552 | -0.81775 | -0.84063 | -0.87654
5 | -2.3403 | -2.3845 | -2.4247 | -2.4287 | -2.4105 | -2.2037 | -1.9699 | -1.8606 | -1.8454 | -1.7908 | -1.9508 | -2.1915 | -2.174 | -2.2709 | -2.225 | -2.276 | -1.9025 | -1.1924 | -1.4058 | -1.82 | -2.0182 | -2.1106 | -2.1687 | -2.1708
6 | -0.48286 | -0.51649 | -0.54393 | -0.53634 | -0.53855 | -0.47057 | -0.42039 | -0.41582 | -0.34342 | -0.24652 | -0.17379 | -0.21361 | -0.21766 | -0.24129 | -0.28305 | -0.31075 | -0.29622 | -0.14428 | -0.15281 | -0.21103 | -0.26771 | -0.30627 | -0.34383 | -0.36664
7 | 0.064032 | 0.052604 | 0.043384 | 0.051152 | 0.04156 | 0.045931 | 0.063655 | 0.092668 | 0.088212 | 0.1216 | 0.10331 | 0.1186 | 0.10395 | 0.090282 | 0.059039 | 0.076941 | 0.068556 | 0.089373 | 0.083742 | 0.064494 | 0.052791 | 0.04983 | 0.051978 | 0.057594
8 | -0.64266 | -0.65876 | -0.57766 | -0.63849 | -0.63503 | -0.59083 | -0.55079 | -0.50082 | -0.40472 | -0.34471 | -0.30273 | -0.26888 | -0.32028 | -0.32973 | -0.37556 | -0.42839 | -0.42995 | -0.36623 | -0.3852 | -0.38123 | -0.39705 | -0.44767 | -0.4909 | -0.52909
9 | -0.3337 | -0.34038 | -0.3333 | -0.34007 | -0.33249 | -0.32925 | -0.27906 | -0.26734 | -0.26064 | -0.25672 | -0.24201 | -0.25578 | -0.27243 | -0.28976 | -0.29852 | -0.29237 | -0.29092 | -0.28998 | -0.30384 | -0.31776 | -0.32384 | -0.32993 | -0.33068 | -0.32783
20 | -0.68487 | -0.68487 | -0.68487 | -0.68487 | -0.68487 | -0.68487 | -0.68487 | -0.68487 | -0.68487 | -0.68487 | -0.68487 | -0.68487 | -0.68487 | -0.68487 | -0.68487 | -0.68487 | -0.68487 | -0.68487 | -0.68487 | -0.68487 | -0.68487 | -0.68487 | -0.68487 | -0.68487
21 | -0.1881 | -0.19918 | -0.20656 | -0.20766 | -0.20346 | -0.1968 | -0.17307 | -0.17295 | -0.14454 | -0.11765 | -0.12629 | -0.12688 | -0.12902 | -0.13685 | -0.13885 | -0.14157 | -0.1385 | -0.10443 | -0.1057 | -0.12903 | -0.14491 | -0.1605 | -0.16527 | -0.1778
22 | -0.12371 | -0.12845 | -0.13046 | -0.13065 | -0.12848 | -0.10496 | -0.093936 | -0.089999 | -0.084653 | -0.079427 | -0.076526 | -0.07663 | -0.078151 | -0.084015 | -0.086004 | -0.089318 | -0.082051 | -0.051411 | -0.066441 | -0.074532 | -0.080175 | -0.088947 | -0.094103 | -0.099686
23 | 0.28696 | 0.31177 | 0.16332 | 0.21132 | 0.1993 | 0.12174 | 0.091511 | 0.18068 | 0.19902 | 0.15904 | 0.22339 | 0.35159 | 0.39555 | 0.3499 | 0.46271 | 0.44974 | 0.36799 | 0.40287 | 0.51973 | 0.22918 | 0.23628 | 0.1725 | 0.23519 | 0.1803
24 | 0.065373 | 0.026466 | 0.033523 | 0.036509 | 0.020554 | 0.05358 | 0.20197 | 0.19648 | 0.26193 | 0.26712 | 0.30458 | 0.33492 | 0.27201 | 0.16533 | 0.032468 | 0.02544 | 0.040038 | 0.074633 | 0.074813 | 0.093061 | 0.05542 | 0.038922 | 0.034307 | 0.023329
25 | 0.63111 | 0.63713 | 0.64852 | 0.66826 | 0.65261 | 0.62809 | 0.58221 | 0.55448 | 0.51801 | 0.43738 | 0.44103 | 0.43823 | 0.44457 | 0.4784 | 0.47497 | 0.49873 | 0.48646 | 0.50614 | 0.53198 | 0.55689 | 0.56284 | 0.58952 | 0.60196 | 0.60832
26 | 0.11258 | 0.076257 | 0.063949 | 0.06063 | 0.067385 | 0.036134 | 0.01551 | 0.04765 | 0.030485 | 0.039814 | 0.025911 | 0.056908 | 0.062906 | 0.064043 | 0.043452 | 0.050463 | 0.053009 | 0.055842 | 0.049039 | 0.049984 | 0.059004 | 0.062739 | 0.047771 | 0.055037

## Qc, Winter, S3
Node ID | 0 | 1 | 2 | 3 | 4 | 5 | 6 | 7 | 8 | 9 | 10 | 11 | 12 | 13 | 14 | 15 | 16 | 17 | 18 | 19 | 20 | 21 | 22 | 23
2 | 0.10442 | 0.10705 | 0.07922 | 0.060172 | 0.068604 | 0.066958 | 0.051938 | 0.056124 | 0.064612 | 0.056448 | 0.058446 | 0.021151 | 0.074839 | 0.084783 | 0.071498 | 0.064105 | 0.074591 | 0.077166 | 0.072114 | 0.073014 | 0.079757 | 0.099172 | 0.086151 | 0.087846
3 | -0.24087 | -0.253 | -0.26186 | -0.26651 | -0.27235 | -0.2337 | -0.20106 | -0.13823 | -0.151 | -0.13451 | -0.1682 | -0.18476 | -0.19554 | -0.22033 | -0.25969 | -0.22442 | -0.15392 | -0.043428 | -0.069679 | -0.10755 | -0.15236 | -0.17295 | -0.19665 | -0.19843
4 | -0.98363 | -0.94649 | -0.9728 | -0.97328 | -0.98426 | -0.96113 | -0.90068 | -0.89314 | -0.90227 | -0.79262 | -0.76989 | -0.82891 | -0.83648 | -0.86818 | -0.91991 | -0.93638 | -0.91603 | -0.69727 | -0.69879 | -0.81182 | -0.82133 | -0.85852 | -0.8713 | -0.92178
5 | -2.2352 | -2.2953 | -2.2629 | -2.3175 | -2.3086 | -2.0598 | -1.9274 | -1.8843 | -1.8856 | -2.0875 | -2.1494 | -2.2757 | -2.3807 | -2.4529 | -2.4597 | -2.385 | -2.012 | -1.3727 | -1.5396 | -1.7859 | -1.9619 | -2.0145 | -2.0931 | -2.0742
6 | -0.46371 | -0.49727 | -0.52625 | -0.54194 | -0.53737 | -0.47027 | -0.44268 | -0.46679 | -0.44139 | -0.35153 | -0.27793 | -0.2495 | -0.28006 | -0.34794 | -0.39673 | -0.40611 | -0.38984 | -0.29621 | -0.28706 | -0.29769 | -0.3161 | -0.34236 | -0.38189 | -0.40731
7 | 0.079428 | 0.071747 | 0.05223 | 0.058631 | 0.051771 | 0.053135 | 0.060823 | 0.073507 | 0.07473 | 0.077909 | 0.077768 | 0.067371 | 0.082545 | 0.087965 | 0.059864 | 0.071703 | 0.089538 | 0.11354 | 0.10375 | 0.10689 | 0.098499 | 0.092824 | 0.075968 | 0.076438
8 | -0.63807 | -0.64548 | -0.60855 | -0.64405 | -0.64204 | -0.63314 | -0.62995 | -0.61422 | -0.64098 | -0.56544 | -0.47835 | -0.438 | -0.42332 | -0.49678 | -0.5463 | -0.55351 | -0.55273 | -0.538 | -0.49348 | -0.50422 | -0.49475 | -0.5363 | -0.60155 | -0.66256
9 | -0.32885 | -0.33105 | -0.3351 | -0.34007 | -0.33656 | -0.32825 | -0.32657 | -0.32575 | -0.31649 | -0.30556 | -0.29167 | -0.28895 | -0.30529 | -0.31582 | -0.31954 | -0.32217 | -0.31828 | -0.31204 | -0.31409 | -0.31742 | -0.32174 | -0.32391 | -0.32837 | -0.32757
20 | -0.68487 | -0.68487 | -0.68487 | -0.68487 | -0.68487 | -0.68487 | -0.68487 | -0.68487 | -0.68487 | -0.68487 | -0.68487 | -0.68487 | -0.68487 | -0.68487 | -0.68487 | -0.68487 | -0.68487 | -0.68487 | -0.68487 | -0.68487 | -0.68487 | -0.68487 | -0.68487 | -0.68487
21 | -0.20201 | -0.20491 | -0.20107 | -0.20203 | -0.20919 | -0.20534 | -0.19338 | -0.19553 | -0.17766 | -0.16203 | -0.15303 | -0.1503 | -0.16706 | -0.17939 | -0.1933 | -0.19016 | -0.18652 | -0.15098 | -0.14932 | -0.16102 | -0.1726 | -0.17906 | -0.18365 | -0.19567
22 | -0.12522 | -0.12844 | -0.1294 | -0.12837 | -0.12813 | -0.10644 | -0.094184 | -0.0952 | -0.10015 | -0.096753 | -0.093002 | -0.087116 | -0.10007 | -0.10861 | -0.11007 | -0.10824 | -0.092516 | -0.067993 | -0.082325 | -0.086775 | -0.088237 | -0.089741 | -0.09802 | -0.10496
23 | 0.19943 | 0.32109 | 0.39817 | 0.41339 | 0.36116 | 0.24809 | 0.20398 | 0.23557 | -0.033322 | -0.17095 | -0.047224 | 0.22456 | 0.3324 | 0.32288 | 0.37715 | 0.17641 | -0.019631 | 0.065017 | 0.055408 | 0.12033 | 0.19552 | 0.34924 | 0.42946 | 0.24679
24 | 0.052954 | 0.034303 | 0.016219 | 0.027521 | -0.0059352 | 0.006386 | 0.082681 | 0.077707 | 0.15367 | 0.20724 | 0.31169 | 0.15559 | 0.13016 | 0.098505 | 0.047866 | 0.078951 | 0.092063 | 0.10235 | 0.1141 | 0.14496 | 0.10744 | 0.099184 | 0.075673 | -0.016222
25 | 0.64758 | 0.66309 | 0.66352 | 0.66572 | 0.66456 | 0.64464 | 0.62413 | 0.59499 | 0.57633 | 0.54793 | 0.5429 | 0.54129 | 0.58657 | 0.62189 | 0.63007 | 0.61283 | 0.59758 | 0.61916 | 0.63188 | 0.62298 | 0.6423 | 0.65516 | 0.66535 | 0.67719
26 | 0.10442 | 0.10705 | 0.07922 | 0.060172 | 0.068604 | 0.066958 | 0.051938 | 0.056124 | 0.064612 | 0.056448 | 0.058446 | 0.021151 | 0.074839 | 0.084783 | 0.071498 | 0.064105 | 0.074591 | 0.077166 | 0.072114 | 0.073014 | 0.079757 | 0.099172 | 0.086151 | 0.087846

## UpFlex, Winter
NodeID | 0 | 1 | 2 | 3 | 4 | 5 | 6 | 7 | 8 | 9 | 10 | 11 | 12 | 13 | 14 | 15 | 16 | 17 | 18 | 19 | 20 | 21 | 22 | 23
2 | 0.022629 | 0.024912 | 0.032425 | 0.037174 | 0.043709 | 0.051092 | 0.045544 | 0.06511 | 0.059732 | 0.067463 | 0.069334 | 0.064313 | 0.06067 | 0.055856 | 0.051449 | 0.046304 | 0.045822 | 0.036305 | 0.030038 | 0.035644 | 0.036318 | 0.041504 | 0.020152 | 0.019349
3 | 0.023315 | 0.025667 | 0.033408 | 0.038301 | 0.045033 | 0.052641 | 0.046924 | 0.067083 | 0.061542 | 0.069508 | 0.071435 | 0.066262 | 0.062509 | 0.057548 | 0.053008 | 0.047707 | 0.04721 | 0.037405 | 0.030948 | 0.036724 | 0.037418 | 0.042762 | 0.020763 | 0.019935
4 | 0.010286 | 0.011324 | 0.014739 | 0.016897 | 0.019868 | 0.023224 | 0.020702 | 0.029596 | 0.027151 | 0.030665 | 0.031516 | 0.029233 | 0.027577 | 0.025389 | 0.023386 | 0.021047 | 0.020828 | 0.016502 | 0.013654 | 0.016202 | 0.016508 | 0.018865 | 0.0091602 | 0.0087948
5 | 0.38058 | 0.41898 | 0.54534 | 0.62521 | 0.7351 | 0.85928 | 0.76597 | 1.095 | 1.0046 | 1.1346 | 1.1661 | 1.0816 | 1.0204 | 0.93939 | 0.86528 | 0.77874 | 0.77064 | 0.61058 | 0.50519 | 0.59947 | 0.6108 | 0.69802 | 0.33893 | 0.32541
6 | 0.1344 | 0.14796 | 0.19259 | 0.22079 | 0.2596 | 0.30346 | 0.2705 | 0.38672 | 0.35477 | 0.40069 | 0.4118 | 0.38198 | 0.36034 | 0.33175 | 0.30558 | 0.27502 | 0.27215 | 0.21563 | 0.17841 | 0.2117 | 0.21571 | 0.24651 | 0.11969 | 0.11492
7 | 0.021944 | 0.024157 | 0.031443 | 0.036048 | 0.042384 | 0.049544 | 0.044164 | 0.063137 | 0.057922 | 0.065419 | 0.067233 | 0.062364 | 0.058832 | 0.054163 | 0.04989 | 0.0449 | 0.044433 | 0.035205 | 0.029128 | 0.034564 | 0.035217 | 0.040246 | 0.019542 | 0.018762
8 | 0.14915 | 0.16419 | 0.21371 | 0.24501 | 0.28808 | 0.33674 | 0.30018 | 0.42914 | 0.39369 | 0.44464 | 0.45698 | 0.42388 | 0.39987 | 0.36814 | 0.3391 | 0.30518 | 0.30201 | 0.23928 | 0.19798 | 0.23493 | 0.23937 | 0.27355 | 0.13282 | 0.12752
9 | 0.027858 | 0.030668 | 0.039918 | 0.045764 | 0.053808 | 0.062898 | 0.056068 | 0.080155 | 0.073533 | 0.083051 | 0.085355 | 0.079173 | 0.074689 | 0.068762 | 0.063337 | 0.057003 | 0.056409 | 0.044694 | 0.036979 | 0.04388 | 0.044709 | 0.051094 | 0.024809 | 0.023819
20 | 0.15258 | 0.16797 | 0.21863 | 0.25065 | 0.2947 | 0.34449 | 0.30708 | 0.439 | 0.40274 | 0.45487 | 0.46748 | 0.43363 | 0.40906 | 0.3766 | 0.34689 | 0.3122 | 0.30895 | 0.24478 | 0.20253 | 0.24033 | 0.24487 | 0.27984 | 0.13588 | 0.13046
21 | 0.0090003 | 0.0099082 | 0.012896 | 0.014785 | 0.017384 | 0.020321 | 0.018114 | 0.025896 | 0.023757 | 0.026832 | 0.027576 | 0.025579 | 0.02413 | 0.022215 | 0.020463 | 0.018416 | 0.018225 | 0.014439 | 0.011947 | 0.014177 | 0.014445 | 0.016507 | 0.0080152 | 0.0076955
22 | 0.0132 | 0.014532 | 0.018915 | 0.021685 | 0.025497 | 0.029804 | 0.026567 | 0.037981 | 0.034843 | 0.039354 | 0.040445 | 0.037516 | 0.035391 | 0.032583 | 0.030012 | 0.02701 | 0.026729 | 0.021178 | 0.017522 | 0.020792 | 0.021185 | 0.024211 | 0.011756 | 0.011287
23 | 0.034973 | 0.0385 | 0.050112 | 0.057451 | 0.06755 | 0.078961 | 0.070386 | 0.10063 | 0.092312 | 0.10426 | 0.10715 | 0.099393 | 0.093763 | 0.086322 | 0.079512 | 0.07156 | 0.070815 | 0.056108 | 0.046422 | 0.055086 | 0.056128 | 0.064143 | 0.031145 | 0.029902
24 | 0.027858 | 0.030668 | 0.039918 | 0.045764 | 0.053808 | 0.062898 | 0.056068 | 0.080155 | 0.073533 | 0.083051 | 0.085355 | 0.079173 | 0.074689 | 0.068762 | 0.063337 | 0.057003 | 0.056409 | 0.044694 | 0.036979 | 0.04388 | 0.044709 | 0.051094 | 0.024809 | 0.023819
25 | 0.13543 | 0.14909 | 0.19406 | 0.22248 | 0.26159 | 0.30578 | 0.27258 | 0.38968 | 0.35748 | 0.40376 | 0.41495 | 0.3849 | 0.3631 | 0.33429 | 0.30792 | 0.27712 | 0.27424 | 0.21728 | 0.17977 | 0.21332 | 0.21736 | 0.2484 | 0.12061 | 0.1158
26 | 0.033087 | 0.036424 | 0.04741 | 0.054354 | 0.063907 | 0.074703 | 0.066591 | 0.095199 | 0.087335 | 0.09864 | 0.10138 | 0.094034 | 0.088707 | 0.081668 | 0.075225 | 0.067702 | 0.066997 | 0.053082 | 0.043919 | 0.052116 | 0.053101 | 0.060684 | 0.029465 | 0.02829

## DownFlex, Winter
NodeID | 0 | 1 | 2 | 3 | 4 | 5 | 6 | 7 | 8 | 9 | 10 | 11 | 12 | 13 | 14 | 15 | 16 | 17 | 18 | 19 | 20 | 21 | 22 | 23
2 | 0.062737 | 0.066394 | 0.07011 | 0.073297 | 0.074129 | 0.077543 | 0.077147 | 0.072922 | 0.06607 | 0.097022 | 0.094746 | 0.087244 | 0.085124 | 0.085474 | 0.081425 | 0.074638 | 0.067079 | 0.064673 | 0.040653 | 0.043475 | 0.047532 | 0.048666 | 0.050755 | 0.056025
3 | 0.064638 | 0.068406 | 0.072235 | 0.075518 | 0.076376 | 0.079893 | 0.079485 | 0.075132 | 0.068072 | 0.099962 | 0.097617 | 0.089888 | 0.087704 | 0.088064 | 0.083892 | 0.0769 | 0.069112 | 0.066633 | 0.041885 | 0.044792 | 0.048972 | 0.050141 | 0.052293 | 0.057722
4 | 0.028517 | 0.030179 | 0.031868 | 0.033317 | 0.033695 | 0.035247 | 0.035067 | 0.033146 | 0.030032 | 0.044101 | 0.043066 | 0.039656 | 0.038693 | 0.038852 | 0.037011 | 0.033926 | 0.030491 | 0.029397 | 0.018479 | 0.019761 | 0.021605 | 0.022121 | 0.023071 | 0.025466
5 | 1.0551 | 1.1166 | 1.1791 | 1.2327 | 1.2467 | 1.3041 | 1.2975 | 1.2264 | 1.1112 | 1.6317 | 1.5935 | 1.4673 | 1.4316 | 1.4375 | 1.3694 | 1.2553 | 1.1281 | 1.0877 | 0.68371 | 0.73117 | 0.7994 | 0.81847 | 0.85361 | 0.94223
6 | 0.37262 | 0.39434 | 0.41641 | 0.43534 | 0.44028 | 0.46056 | 0.45821 | 0.43311 | 0.39242 | 0.57625 | 0.56273 | 0.51818 | 0.50559 | 0.50766 | 0.48361 | 0.4433 | 0.39841 | 0.38412 | 0.24145 | 0.25821 | 0.28231 | 0.28905 | 0.30146 | 0.33275
7 | 0.060836 | 0.064382 | 0.067986 | 0.071076 | 0.071883 | 0.075193 | 0.074809 | 0.070712 | 0.064068 | 0.094082 | 0.091875 | 0.0846 | 0.082545 | 0.082884 | 0.078957 | 0.072376 | 0.065046 | 0.062713 | 0.039421 | 0.042157 | 0.046091 | 0.047191 | 0.049217 | 0.054327
8 | 0.41349 | 0.4376 | 0.46209 | 0.4831 | 0.48858 | 0.51108 | 0.50847 | 0.48062 | 0.43546 | 0.63946 | 0.62446 | 0.57502 | 0.56105 | 0.56335 | 0.53666 | 0.49193 | 0.44211 | 0.42625 | 0.26794 | 0.28654 | 0.31328 | 0.32075 | 0.33452 | 0.36925
9 | 0.077233 | 0.081735 | 0.08631 | 0.090233 | 0.091258 | 0.09546 | 0.094972 | 0.089771 | 0.081336 | 0.11944 | 0.11664 | 0.1074 | 0.10479 | 0.10522 | 0.10024 | 0.091884 | 0.082578 | 0.079616 | 0.050046 | 0.05352 | 0.058515 | 0.059911 | 0.062483 | 0.06897
20 | 0.423 | 0.44766 | 0.47271 | 0.4942 | 0.49981 | 0.52283 | 0.52016 | 0.49167 | 0.44547 | 0.65416 | 0.63882 | 0.58824 | 0.57394 | 0.5763 | 0.549 | 0.50324 | 0.45228 | 0.43605 | 0.2741 | 0.29313 | 0.32048 | 0.32813 | 0.34221 | 0.37774
21 | 0.024952 | 0.026407 | 0.027885 | 0.029152 | 0.029483 | 0.030841 | 0.030683 | 0.029003 | 0.026278 | 0.038588 | 0.037683 | 0.034699 | 0.033856 | 0.033995 | 0.032385 | 0.029685 | 0.026679 | 0.025722 | 0.016169 | 0.017291 | 0.018905 | 0.019356 | 0.020187 | 0.022283
22 | 0.036597 | 0.03873 | 0.040898 | 0.042757 | 0.043242 | 0.045234 | 0.045002 | 0.042538 | 0.038541 | 0.056596 | 0.055268 | 0.050892 | 0.049656 | 0.04986 | 0.047498 | 0.043539 | 0.039129 | 0.037726 | 0.023714 | 0.02536 | 0.027727 | 0.028389 | 0.029607 | 0.032681
23 | 0.096957 | 0.10261 | 0.10835 | 0.11328 | 0.11456 | 0.11984 | 0.11923 | 0.1127 | 0.10211 | 0.14994 | 0.14643 | 0.13483 | 0.13156 | 0.1321 | 0.12584 | 0.11535 | 0.10367 | 0.099949 | 0.062827 | 0.067188 | 0.073458 | 0.075211 | 0.07844 | 0.086584
24 | 0.077233 | 0.081735 | 0.08631 | 0.090233 | 0.091258 | 0.09546 | 0.094972 | 0.089771 | 0.081336 | 0.11944 | 0.11664 | 0.1074 | 0.10479 | 0.10522 | 0.10024 | 0.091884 | 0.082578 | 0.079616 | 0.050046 | 0.05352 | 0.058515 | 0.059911 | 0.062483 | 0.06897
25 | 0.37547 | 0.39736 | 0.4196 | 0.43867 | 0.44365 | 0.46408 | 0.46171 | 0.43643 | 0.39542 | 0.58066 | 0.56704 | 0.52214 | 0.50946 | 0.51155 | 0.48731 | 0.4467 | 0.40146 | 0.38706 | 0.2433 | 0.26019 | 0.28447 | 0.29126 | 0.30376 | 0.3353
26 | 0.091729 | 0.097076 | 0.10251 | 0.10717 | 0.10839 | 0.11338 | 0.1128 | 0.10662 | 0.096602 | 0.14186 | 0.13853 | 0.12756 | 0.12446 | 0.12497 | 0.11905 | 0.10913 | 0.098078 | 0.094559 | 0.05944 | 0.063565 | 0.069497 | 0.071156 | 0.074211 | 0.081915

## CostFlex, Winter
NodeID | 0 | 1 | 2 | 3 | 4 | 5 | 6 | 7 | 8 | 9 | 10 | 11 | 12 | 13 | 14 | 15 | 16 | 17 | 18 | 19 | 20 | 21 | 22 | 23
2 | 45.4644 | 42.2219 | 38.3252 | 35.3265 | 33.5955 | 34.3594 | 39.3369 | 40.9379 | 43.7863 | 46.5656 | 46.4599 | 45.0093 | 45.8179 | 44.3145 | 43.3393 | 42.1853 | 44.6802 | 50.507 | 54.745 | 57.7072 | 58.7555 | 56.9148 | 52.5305 | 50.698
3 | 45.4644 | 42.2219 | 38.3252 | 35.3265 | 33.5955 | 34.3594 | 39.3369 | 40.9379 | 43.7863 | 46.5656 | 46.4599 | 45.0093 | 45.8179 | 44.3145 | 43.3393 | 42.1853 | 44.6802 | 50.507 | 54.745 | 57.7072 | 58.7555 | 56.9148 | 52.5305 | 50.698
4 | 45.4644 | 42.2219 | 38.3252 | 35.3265 | 33.5955 | 34.3594 | 39.3369 | 40.9379 | 43.7863 | 46.5656 | 46.4599 | 45.0093 | 45.8179 | 44.3145 | 43.3393 | 42.1853 | 44.6802 | 50.507 | 54.745 | 57.7072 | 58.7555 | 56.9148 | 52.5305 | 50.698
5 | 45.4644 | 42.2219 | 38.3252 | 35.3265 | 33.5955 | 34.3594 | 39.3369 | 40.9379 | 43.7863 | 46.5656 | 46.4599 | 45.0093 | 45.8179 | 44.3145 | 43.3393 | 42.1853 | 44.6802 | 50.507 | 54.745 | 57.7072 | 58.7555 | 56.9148 | 52.5305 | 50.698
6 | 45.4644 | 42.2219 | 38.3252 | 35.3265 | 33.5955 | 34.3594 | 39.3369 | 40.9379 | 43.7863 | 46.5656 | 46.4599 | 45.0093 | 45.8179 | 44.3145 | 43.3393 | 42.1853 | 44.6802 | 50.507 | 54.745 | 57.7072 | 58.7555 | 56.9148 | 52.5305 | 50.698
7 | 45.4644 | 42.2219 | 38.3252 | 35.3265 | 33.5955 | 34.3594 | 39.3369 | 40.9379 | 43.7863 | 46.5656 | 46.4599 | 45.0093 | 45.8179 | 44.3145 | 43.3393 | 42.1853 | 44.6802 | 50.507 | 54.745 | 57.7072 | 58.7555 | 56.9148 | 52.5305 | 50.698
8 | 45.4644 | 42.2219 | 38.3252 | 35.3265 | 33.5955 | 34.3594 | 39.3369 | 40.9379 | 43.7863 | 46.5656 | 46.4599 | 45.0093 | 45.8179 | 44.3145 | 43.3393 | 42.1853 | 44.6802 | 50.507 | 54.745 | 57.7072 | 58.7555 | 56.9148 | 52.5305 | 50.698
9 | 45.4644 | 42.2219 | 38.3252 | 35.3265 | 33.5955 | 34.3594 | 39.3369 | 40.9379 | 43.7863 | 46.5656 | 46.4599 | 45.0093 | 45.8179 | 44.3145 | 43.3393 | 42.1853 | 44.6802 | 50.507 | 54.745 | 57.7072 | 58.7555 | 56.9148 | 52.5305 | 50.698
20 | 45.4644 | 42.2219 | 38.3252 | 35.3265 | 33.5955 | 34.3594 | 39.3369 | 40.9379 | 43.7863 | 46.5656 | 46.4599 | 45.0093 | 45.8179 | 44.3145 | 43.3393 | 42.1853 | 44.6802 | 50.507 | 54.745 | 57.7072 | 58.7555 | 56.9148 | 52.5305 | 50.698
21 | 45.4644 | 42.2219 | 38.3252 | 35.3265 | 33.5955 | 34.3594 | 39.3369 | 40.9379 | 43.7863 | 46.5656 | 46.4599 | 45.0093 | 45.8179 | 44.3145 | 43.3393 | 42.1853 | 44.6802 | 50.507 | 54.745 | 57.7072 | 58.7555 | 56.9148 | 52.5305 | 50.698
22 | 45.4644 | 42.2219 | 38.3252 | 35.3265 | 33.5955 | 34.3594 | 39.3369 | 40.9379 | 43.7863 | 46.5656 | 46.4599 | 45.0093 | 45.8179 | 44.3145 | 43.3393 | 42.1853 | 44.6802 | 50.507 | 54.745 | 57.7072 | 58.7555 | 56.9148 | 52.5305 | 50.698
23 | 45.4644 | 42.2219 | 38.3252 | 35.3265 | 33.5955 | 34.3594 | 39.3369 | 40.9379 | 43.7863 | 46.5656 | 46.4599 | 45.0093 | 45.8179 | 44.3145 | 43.3393 | 42.1853 | 44.6802 | 50.507 | 54.745 | 57.7072 | 58.7555 | 56.9148 | 52.5305 | 50.698
24 | 45.4644 | 42.2219 | 38.3252 | 35.3265 | 33.5955 | 34.3594 | 39.3369 | 40.9379 | 43.7863 | 46.5656 | 46.4599 | 45.0093 | 45.8179 | 44.3145 | 43.3393 | 42.1853 | 44.6802 | 50.507 | 54.745 | 57.7072 | 58.7555 | 56.9148 | 52.5305 | 50.698
25 | 45.4644 | 42.2219 | 38.3252 | 35.3265 | 33.5955 | 34.3594 | 39.3369 | 40.9379 | 43.7863 | 46.5656 | 46.4599 | 45.0093 | 45.8179 | 44.3145 | 43.3393 | 42.1853 | 44.6802 | 50.507 | 54.745 | 57.7072 | 58.7555 | 56.9148 | 52.5305 | 50.698
26 | 45.4644 | 42.2219 | 38.3252 | 35.3265 | 33.5955 | 34.3594 | 39.3369 | 40.9379 | 43.7863 | 46.5656 | 46.4599 | 45.0093 | 45.8179 | 44.3145 | 43.3393 | 42.1853 | 44.6802 | 50.507 | 54.745 | 57.7072 | 58.7555 | 56.9148 | 52.5305 | 50.698

## Pg, Winter, S1
Gen ID | 0 | 1 | 2 | 3 | 4 | 5 | 6 | 7 | 8 | 9 | 10 | 11 | 12 | 13 | 14 | 15 | 16 | 17 | 18 | 19 | 20 | 21 | 22 | 23
1 | 0 | 0 | 0 | 0 | 0 | 0 | 0 | 0 | 0 | 0 | 0 | 0 | 0 | 0 | 0 | 0 | 0 | 0 | 0 | 0 | 0 | 0 | 0 | 0
2 | 0 | 0 | 1.5681e-05 | 0 | 0 | 0 | 0 | 0.0095352 | 0.1889 | 0.4929 | 0.61512 | 0.68321 | 0.69588 | 0.6831 | 0.58327 | 0.38544 | 0.094168 | 0.00073603 | 6.3363e-05 | 4.8482e-05 | 0 | 0 | 0 | 0
3 | 0 | 0 | 1.5681e-05 | 0 | 0 | 0 | 0 | 0.0095352 | 0.1889 | 0.4929 | 0.61512 | 0.68321 | 0.69588 | 0.6831 | 0.58327 | 0.38544 | 0.094168 | 0.00073603 | 6.3363e-05 | 4.8482e-05 | 0 | 0 | 0 | 0
4 | 0 | 0 | 1.5681e-05 | 0 | 0 | 0 | 0 | 0.0095352 | 0.1889 | 0.4929 | 0.61512 | 0.68321 | 0.69588 | 0.6831 | 0.58327 | 0.38544 | 0.094168 | 0.00073603 | 6.3363e-05 | 4.8482e-05 | 0 | 0 | 0 | 0
5 | 0 | 0 | 1.5681e-05 | 0 | 0 | 0 | 0 | 0.0095352 | 0.1889 | 0.4929 | 0.61512 | 0.68321 | 0.69588 | 0.6831 | 0.58327 | 0.38544 | 0.094168 | 0.00073603 | 6.3363e-05 | 4.8482e-05 | 0 | 0 | 0 | 0
6 | 0 | 0 | 1.5681e-05 | 0 | 0 | 0 | 0 | 0.0095352 | 0.1889 | 0.4929 | 0.61512 | 0.68321 | 0.69588 | 0.6831 | 0.58327 | 0.38544 | 0.094168 | 0.00073603 | 6.3363e-05 | 4.8482e-05 | 0 | 0 | 0 | 0

## Pg, Winter, S2
Gen ID | 0 | 1 | 2 | 3 | 4 | 5 | 6 | 7 | 8 | 9 | 10 | 11 | 12 | 13 | 14 | 15 | 16 | 17 | 18 | 19 | 20 | 21 | 22 | 23
1 | 0 | 0 | 0 | 0 | 0 | 0 | 0 | 0 | 0 | 0 | 0 | 0 | 0 | 0 | 0 | 0 | 0 | 0 | 0 | 0 | 0 | 0 | 0 | 0
2 | 0 | 2.7254e-05 | 0 | 0 | 0 | 0 | 0 | 0.00764 | 0.15037 | 0.35772 | 0.48138 | 0.5904 | 0.70114 | 0.58512 | 0.42994 | 0.20625 | 0.043089 | 0.00027541 | 0.00012049 | 0 | 0 | 0 | 0 | 0
3 | 0 | 2.7254e-05 | 0 | 0 | 0 | 0 | 0 | 0.00764 | 0.15037 | 0.35772 | 0.48138 | 0.5904 | 0.70114 | 0.58512 | 0.42994 | 0.20625 | 0.043089 | 0.00027541 | 0.00012049 | 0 | 0 | 0 | 0 | 0
4 | 0 | 2.7254e-05 | 0 | 0 | 0 | 0 | 0 | 0.00764 | 0.15037 | 0.35772 | 0.48138 | 0.5904 | 0.70114 | 0.58512 | 0.42994 | 0.20625 | 0.043089 | 0.00027541 | 0.00012049 | 0 | 0 | 0 | 0 | 0
5 | 0 | 2.7254e-05 | 0 | 0 | 0 | 0 | 0 | 0.00764 | 0.15037 | 0.35772 | 0.48138 | 0.5904 | 0.70114 | 0.58512 | 0.42994 | 0.20625 | 0.043089 | 0.00027541 | 0.00012049 | 0 | 0 | 0 | 0 | 0
6 | 0 | 2.7254e-05 | 0 | 0 | 0 | 0 | 0 | 0.00764 | 0.15037 | 0.35772 | 0.48138 | 0.5904 | 0.70114 | 0.58512 | 0.42994 | 0.20625 | 0.043089 | 0.00027541 | 0.00012049 | 0 | 0 | 0 | 0 | 0

## Pg, Winter, S3
Gen ID | 0 | 1 | 2 | 3 | 4 | 5 | 6 | 7 | 8 | 9 | 10 | 11 | 12 | 13 | 14 | 15 | 16 | 17 | 18 | 19 | 20 | 21 | 22 | 23
1 | 0 | 0 | 0 | 0 | 0 | 0 | 0 | 0 | 0 | 0 | 0 | 0 | 0 | 0 | 0 | 0 | 0 | 0 | 0 | 0 | 0 | 0 | 0 | 0
2 | 0 | 0 | 0 | 0 | 0 | 0 | 0 | 0.0082606 | 0.18038 | 0.41995 | 0.60562 | 0.62345 | 0.59197 | 0.46348 | 0.35702 | 0.15149 | 0.026745 | 4.3407e-05 | 0 | 0 | 0 | 0 | 0 | 0
3 | 0 | 0 | 0 | 0 | 0 | 0 | 0 | 0.0082606 | 0.18038 | 0.41995 | 0.60562 | 0.62345 | 0.59197 | 0.46348 | 0.35702 | 0.15149 | 0.026745 | 4.3407e-05 | 0 | 0 | 0 | 0 | 0 | 0
4 | 0 | 0 | 0 | 0 | 0 | 0 | 0 | 0.0082606 | 0.18038 | 0.41995 | 0.60562 | 0.62345 | 0.59197 | 0.46348 | 0.35702 | 0.15149 | 0.026745 | 4.3407e-05 | 0 | 0 | 0 | 0 | 0 | 0
5 | 0 | 0 | 0 | 0 | 0 | 0 | 0 | 0.0082606 | 0.18038 | 0.41995 | 0.60562 | 0.62345 | 0.59197 | 0.46348 | 0.35702 | 0.15149 | 0.026745 | 4.3407e-05 | 0 | 0 | 0 | 0 | 0 | 0
6 | 0 | 0 | 0 | 0 | 0 | 0 | 0 | 0.0082606 | 0.18038 | 0.41995 | 0.60562 | 0.62345 | 0.59197 | 0.46348 | 0.35702 | 0.15149 | 0.026745 | 4.3407e-05 | 0 | 0 | 0 | 0 | 0 | 0

## Qg, Winter, S1
NodeID | 0 | 1 | 2 | 3 | 4 | 5 | 6 | 7 | 8 | 9 | 10 | 11 | 12 | 13 | 14 | 15 | 16 | 17 | 18 | 19 | 20 | 21 | 22 | 23
1 | 0 | 0 | 0 | 0 | 0 | 0 | 0 | 0 | 0 | 0 | 0 | 0 | 0 | 0 | 0 | 0 | 0 | 0 | 0 | 0 | 0 | 0 | 0 | 0
2 | 0 | 0 | 0 | 0 | 0 | 0 | 0 | 0 | 0 | 0 | 0 | 0 | 0 | 0 | 0 | 0 | 0 | 0 | 0 | 0 | 0 | 0 | 0 | 0
3 | 0 | 0 | 0 | 0 | 0 | 0 | 0 | 0 | 0 | 0 | 0 | 0 | 0 | 0 | 0 | 0 | 0 | 0 | 0 | 0 | 0 | 0 | 0 | 0
4 | 0 | 0 | 0 | 0 | 0 | 0 | 0 | 0 | 0 | 0 | 0 | 0 | 0 | 0 | 0 | 0 | 0 | 0 | 0 | 0 | 0 | 0 | 0 | 0
5 | 0 | 0 | 0 | 0 | 0 | 0 | 0 | 0 | 0 | 0 | 0 | 0 | 0 | 0 | 0 | 0 | 0 | 0 | 0 | 0 | 0 | 0 | 0 | 0
6 | 0 | 0 | 0 | 0 | 0 | 0 | 0 | 0 | 0 | 0 | 0 | 0 | 0 | 0 | 0 | 0 | 0 | 0 | 0 | 0 | 0 | 0 | 0 | 0

## Qg, Winter, S2
NodeID | 0 | 1 | 2 | 3 | 4 | 5 | 6 | 7 | 8 | 9 | 10 | 11 | 12 | 13 | 14 | 15 | 16 | 17 | 18 | 19 | 20 | 21 | 22 | 23
1 | 0 | 0 | 0 | 0 | 0 | 0 | 0 | 0 | 0 | 0 | 0 | 0 | 0 | 0 | 0 | 0 | 0 | 0 | 0 | 0 | 0 | 0 | 0 | 0
2 | 0 | 0 | 0 | 0 | 0 | 0 | 0 | 0 | 0 | 0 | 0 | 0 | 0 | 0 | 0 | 0 | 0 | 0 | 0 | 0 | 0 | 0 | 0 | 0
3 | 0 | 0 | 0 | 0 | 0 | 0 | 0 | 0 | 0 | 0 | 0 | 0 | 0 | 0 | 0 | 0 | 0 | 0 | 0 | 0 | 0 | 0 | 0 | 0
4 | 0 | 0 | 0 | 0 | 0 | 0 | 0 | 0 | 0 | 0 | 0 | 0 | 0 | 0 | 0 | 0 | 0 | 0 | 0 | 0 | 0 | 0 | 0 | 0
5 | 0 | 0 | 0 | 0 | 0 | 0 | 0 | 0 | 0 | 0 | 0 | 0 | 0 | 0 | 0 | 0 | 0 | 0 | 0 | 0 | 0 | 0 | 0 | 0
6 | 0 | 0 | 0 | 0 | 0 | 0 | 0 | 0 | 0 | 0 | 0 | 0 | 0 | 0 | 0 | 0 | 0 | 0 | 0 | 0 | 0 | 0 | 0 | 0

## Qg, Winter, S3
NodeID | 0 | 1 | 2 | 3 | 4 | 5 | 6 | 7 | 8 | 9 | 10 | 11 | 12 | 13 | 14 | 15 | 16 | 17 | 18 | 19 | 20 | 21 | 22 | 23
1 | 0 | 0 | 0 | 0 | 0 | 0 | 0 | 0 | 0 | 0 | 0 | 0 | 0 | 0 | 0 | 0 | 0 | 0 | 0 | 0 | 0 | 0 | 0 | 0
2 | 0 | 0 | 0 | 0 | 0 | 0 | 0 | 0 | 0 | 0 | 0 | 0 | 0 | 0 | 0 | 0 | 0 | 0 | 0 | 0 | 0 | 0 | 0 | 0
3 | 0 | 0 | 0 | 0 | 0 | 0 | 0 | 0 | 0 | 0 | 0 | 0 | 0 | 0 | 0 | 0 | 0 | 0 | 0 | 0 | 0 | 0 | 0 | 0
4 | 0 | 0 | 0 | 0 | 0 | 0 | 0 | 0 | 0 | 0 | 0 | 0 | 0 | 0 | 0 | 0 | 0 | 0 | 0 | 0 | 0 | 0 | 0 | 0
5 | 0 | 0 | 0 | 0 | 0 | 0 | 0 | 0 | 0 | 0 | 0 | 0 | 0 | 0 | 0 | 0 | 0 | 0 | 0 | 0 | 0 | 0 | 0 | 0
6 | 0 | 0 | 0 | 0 | 0 | 0 | 0 | 0 | 0 | 0 | 0 | 0 | 0 | 0 | 0 | 0 | 0 | 0 | 0 | 0 | 0 | 0 | 0 | 0

## GenStatus, Winter
Node ID | 0 | 1 | 2 | 3 | 4 | 5 | 6 | 7 | 8 | 9 | 10 | 11 | 12 | 13 | 14 | 15 | 16 | 17 | 18 | 19 | 20 | 21 | 22 | 23
1 | 1 | 1 | 1 | 1 | 1 | 1 | 1 | 1 | 1 | 1 | 1 | 1 | 1 | 1 | 1 | 1 | 1 | 1 | 1 | 1 | 1 | 1 | 1 | 1
2 | 1 | 1 | 1 | 1 | 1 | 1 | 1 | 1 | 1 | 1 | 1 | 1 | 1 | 1 | 1 | 1 | 1 | 1 | 1 | 1 | 1 | 1 | 1 | 1
3 | 1 | 1 | 1 | 1 | 1 | 1 | 1 | 1 | 1 | 1 | 1 | 1 | 1 | 1 | 1 | 1 | 1 | 1 | 1 | 1 | 1 | 1 | 1 | 1
4 | 1 | 1 | 1 | 1 | 1 | 1 | 1 | 1 | 1 | 1 | 1 | 1 | 1 | 1 | 1 | 1 | 1 | 1 | 1 | 1 | 1 | 1 | 1 | 1
5 | 1 | 1 | 1 | 1 | 1 | 1 | 1 | 1 | 1 | 1 | 1 | 1 | 1 | 1 | 1 | 1 | 1 | 1 | 1 | 1 | 1 | 1 | 1 | 1
6 | 1 | 1 | 1 | 1 | 1 | 1 | 1 | 1 | 1 | 1 | 1 | 1 | 1 | 1 | 1 | 1 | 1 | 1 | 1 | 1 | 1 | 1 | 1 | 1

## Pc, Summer, S1
Node ID | 0 | 1 | 2 | 3 | 4 | 5 | 6 | 7 | 8 | 9 | 10 | 11 | 12 | 13 | 14 | 15 | 16 | 17 | 18 | 19 | 20 | 21 | 22 | 23
2 | 0.19047 | 0.18945 | 0.18114 | 0.17725 | 0.17304 | 0.17333 | 0.17453 | 0.19837 | 0.21291 | 0.21115 | 0.20643 | 0.20941 | 0.21844 | 0.21756 | 0.20164 | 0.20749 | 0.20662 | 0.20416 | 0.19085 | 0.18703 | 0.18822 | 0.18419 | 0.18187 | 0.17936
3 | 0.32263 | 0.30603 | 0.29254 | 0.26742 | 0.25491 | 0.26508 | 0.28405 | 0.36404 | 0.39677 | 0.42394 | 0.3856 | 0.40532 | 0.40725 | 0.40064 | 0.34588 | 0.36006 | 0.37749 | 0.38036 | 0.39261 | 0.41184 | 0.4324 | 0.39535 | 0.35189 | 0.32935
4 | 0.93778 | 0.88213 | 0.81259 | 0.8448 | 0.8281 | 0.84379 | 1.1953 | 1.5229 | 1.596 | 1.4972 | 1.4647 | 1.5748 | 1.6473 | 1.5309 | 1.3966 | 1.3246 | 1.3524 | 1.3084 | 1.2769 | 1.3908 | 1.4575 | 1.3594 | 1.1967 | 0.99965
5 | 1.3912 | 1.1706 | 0.95649 | 0.9334 | 0.82982 | 0.76477 | 1.5178 | 2.3482 | 2.8358 | 2.9198 | 2.8455 | 2.5623 | 2.9216 | 2.8106 | 2.5795 | 2.3909 | 2.1284 | 1.9679 | 2.4104 | 2.7892 | 3.222 | 3.0394 | 2.4778 | 1.894
6 | 0.68665 | 0.63235 | 0.58184 | 0.56479 | 0.5684 | 0.55774 | 0.62564 | 0.64387 | 0.70819 | 0.735 | 0.77821 | 0.82536 | 0.85495 | 0.83423 | 0.80814 | 0.79765 | 0.78141 | 0.79847 | 0.79101 | 0.79486 | 0.88169 | 0.83088 | 0.8553 | 0.78001
7 | 0.16853 | 0.16314 | 0.15101 | 0.15583 | 0.15666 | 0.15493 | 0.17025 | 0.19896 | 0.20737 | 0.20723 | 0.2064 | 0.21815 | 0.21675 | 0.21053 | 0.19878 | 0.19197 | 0.19818 | 0.19625 | 0.18208 | 0.18268 | 0.19199 | 0.17401 | 0.17104 | 0.17299
8 | 0.73061 | 0.67296 | 0.64816 | 0.65429 | 0.61841 | 0.65249 | 0.83672 | 0.86301 | 0.99064 | 1.0498 | 1.037 | 1.0834 | 1.0634 | 1.1064 | 1.0919 | 1.0193 | 1.0135 | 1.0039 | 0.97668 | 0.97476 | 0.99637 | 0.83326 | 0.8689 | 0.77897
9 | 0.24919 | 0.23502 | 0.22565 | 0.22281 | 0.22721 | 0.24266 | 0.39757 | 0.46696 | 0.50162 | 0.49571 | 0.5162 | 0.54807 | 0.54536 | 0.51116 | 0.44643 | 0.42656 | 0.40223 | 0.39688 | 0.38791 | 0.39837 | 0.38593 | 0.33792 | 0.29112 | 0.26625
20 | 1.0214 | 0.95563 | 0.91917 | 0.86245 | 0.86289 | 0.83336 | 0.84541 | 0.86912 | 0.75494 | 0.78695 | 0.8692 | 0.9719 | 1.022 | 1.0292 | 1.0029 | 1.0427 | 1.0311 | 1.0245 | 1.0042 | 1.0604 | 1.1228 | 1.0393 | 0.94399 | 1.0147
21 | 0.22257 | 0.20635 | 0.19884 | 0.20025 | 0.19993 | 0.20422 | 0.24267 | 0.27982 | 0.29952 | 0.31172 | 0.30452 | 0.31584 | 0.32976 | 0.32055 | 0.31205 | 0.28928 | 0.28067 | 0.28079 | 0.28566 | 0.30379 | 0.32833 | 0.29859 | 0.27351 | 0.23975
22 | 0.13077 | 0.11942 | 0.11178 | 0.10783 | 0.10794 | 0.11542 | 0.13851 | 0.15466 | 0.16811 | 0.17739 | 0.18646 | 0.19166 | 0.18944 | 0.18448 | 0.17415 | 0.165 | 0.16353 | 0.17658 | 0.18328 | 0.18849 | 0.20995 | 0.18686 | 0.1765 | 0.15367
23 | 0.71521 | 0.72617 | 0.77312 | 0.70468 | 0.69069 | 0.66512 | 0.67982 | 0.71679 | 0.63696 | 0.49008 | 0.67599 | 0.74612 | 0.74622 | 0.77927 | 0.62056 | 0.82584 | 0.75083 | 0.73604 | 0.739 | 0.80755 | 0.88828 | 0.87869 | 0.88811 | 0.90135
24 | 0.44688 | 0.44256 | 0.43362 | 0.43004 | 0.42373 | 0.43008 | 0.49689 | 0.50932 | 0.54236 | 0.51738 | 0.51924 | 0.52376 | 0.54231 | 0.54086 | 0.52971 | 0.52561 | 0.52831 | 0.53849 | 0.51153 | 0.51614 | 0.52238 | 0.48966 | 0.44734 | 0.45139
25 | -0.55077 | -0.50902 | -0.49981 | -0.49454 | -0.52364 | -0.57949 | -0.68294 | -0.86769 | -0.94529 | -0.9826 | -1.0663 | -1.0797 | -1.0551 | -0.94957 | -0.82767 | -0.82841 | -0.85287 | -0.80056 | -0.86436 | -0.93797 | -0.94361 | -0.83093 | -0.69212 | -0.58207
26 | 0.19937 | 0.19864 | 0.18937 | 0.18506 | 0.17944 | 0.17876 | 0.18117 | 0.19952 | 0.21392 | 0.21263 | 0.2073 | 0.21049 | 0.22018 | 0.22075 | 0.20505 | 0.21084 | 0.2085 | 0.20799 | 0.19309 | 0.18861 | 0.19062 | 0.18567 | 0.18864 | 0.18751

## Pc, Summer, S2
Node ID | 0 | 1 | 2 | 3 | 4 | 5 | 6 | 7 | 8 | 9 | 10 | 11 | 12 | 13 | 14 | 15 | 16 | 17 | 18 | 19 | 20 | 21 | 22 | 23
2 | 0.23516 | 0.23191 | 0.22755 | 0.22677 | 0.21475 | 0.20899 | 0.19995 | 0.18592 | 0.18455 | 0.18642 | 0.17928 | 0.17578 | 0.17604 | 0.19077 | 0.19403 | 0.19224 | 0.18406 | 0.19296 | 0.18923 | 0.19343 | 0.18997 | 0.18415 | 0.19023 | 0.19196
3 | 0.35906 | 0.33589 | 0.31879 | 0.29327 | 0.28518 | 0.27475 | 0.29554 | 0.33739 | 0.38644 | 0.4269 | 0.41902 | 0.4226 | 0.4285 | 0.41548 | 0.3712 | 0.36877 | 0.35778 | 0.36207 | 0.38091 | 0.41715 | 0.42457 | 0.43035 | 0.39289 | 0.33799
4 | 1.2108 | 1.135 | 1.0629 | 1.0538 | 1.0565 | 1.0439 | 1.1562 | 1.3274 | 1.4201 | 1.4296 | 1.5177 | 1.6477 | 1.6273 | 1.5345 | 1.3797 | 1.2971 | 1.2489 | 1.2869 | 1.3047 | 1.3446 | 1.3584 | 1.3998 | 1.3237 | 1.1926
5 | 1.4299 | 1.1781 | 0.91397 | 1.0454 | 0.86408 | 0.76712 | 1.3094 | 2.1926 | 2.5888 | 2.7883 | 2.9432 | 2.7162 | 2.8968 | 2.7891 | 2.2601 | 2.1407 | 1.9562 | 2.2853 | 2.7294 | 2.8672 | 2.8273 | 3.2011 | 2.6651 | 2.0976
6 | 0.69188 | 0.65348 | 0.59347 | 0.57097 | 0.55196 | 0.53042 | 0.57012 | 0.58782 | 0.68163 | 0.76364 | 0.82162 | 0.8691 | 0.90055 | 0.8908 | 0.83645 | 0.80552 | 0.76512 | 0.77752 | 0.75676 | 0.76528 | 0.81039 | 0.86807 | 0.88459 | 0.79491
7 | 0.20499 | 0.20722 | 0.19712 | 0.19671 | 0.18977 | 0.18574 | 0.17925 | 0.18671 | 0.19544 | 0.20697 | 0.21021 | 0.21865 | 0.21835 | 0.21231 | 0.19599 | 0.20036 | 0.19301 | 0.19194 | 0.18401 | 0.19413 | 0.19016 | 0.19898 | 0.20192 | 0.19483
8 | 0.75056 | 0.72054 | 0.69901 | 0.68861 | 0.674 | 0.66348 | 0.71973 | 0.79477 | 0.90009 | 0.99791 | 1.0413 | 1.0496 | 1.0886 | 1.0823 | 0.98651 | 0.98891 | 0.96843 | 0.95375 | 0.91943 | 0.95001 | 0.94308 | 0.86211 | 0.90442 | 0.80061
9 | 0.26683 | 0.25576 | 0.23896 | 0.23465 | 0.23939 | 0.25345 | 0.37761 | 0.43406 | 0.47868 | 0.48203 | 0.52045 | 0.54256 | 0.48195 | 0.41668 | 0.35702 | 0.34055 | 0.33144 | 0.33454 | 0.33237 | 0.34224 | 0.3531 | 0.36413 | 0.34255 | 0.30793
20 | 0.95066 | 0.90254 | 0.83927 | 0.78671 | 0.7451 | 0.78268 | 0.78543 | 0.79203 | 0.87435 | 0.9799 | 1.001 | 1.0804 | 1.0653 | 1.0486 | 0.90381 | 0.81342 | 0.78813 | 0.83828 | 0.88472 | 0.89802 | 0.96012 | 1.0081 | 1.0664 | 1.0252
21 | 0.23797 | 0.2258 | 0.21931 | 0.21944 | 0.21966 | 0.22018 | 0.24156 | 0.26802 | 0.29226 | 0.30827 | 0.32132 | 0.3306 | 0.32169 | 0.30784 | 0.29682 | 0.28555 | 0.28281 | 0.28416 | 0.28808 | 0.29958 | 0.30674 | 0.32019 | 0.29673 | 0.25721
22 | 0.12939 | 0.11889 | 0.11243 | 0.10919 | 0.10997 | 0.1139 | 0.12485 | 0.14897 | 0.17557 | 0.18712 | 0.19703 | 0.21269 | 0.21943 | 0.20239 | 0.1923 | 0.1876 | 0.17822 | 0.18287 | 0.19213 | 0.19222 | 0.20269 | 0.21593 | 0.20198 | 0.17118
23 | 0.91215 | 0.78537 | 0.70006 | 0.69883 | 0.68467 | 0.67991 | 0.72181 | 0.66526 | 0.57786 | 0.58369 | 0.68702 | 0.69673 | 0.69858 | 0.6389 | 0.67908 | 0.72415 | 0.69974 | 0.68965 | 0.75776 | 0.75699 | 0.70381 | 0.70779 | 0.77036 | 0.75281
24 | 0.48986 | 0.48048 | 0.47263 | 0.47409 | 0.4668 | 0.46275 | 0.503 | 0.4996 | 0.52649 | 0.52068 | 0.54703 | 0.54414 | 0.51751 | 0.50496 | 0.46281 | 0.46681 | 0.45959 | 0.47137 | 0.47868 | 0.48121 | 0.479 | 0.4838 | 0.48094 | 0.46028
25 | -0.49575 | -0.44591 | -0.45401 | -0.44521 | -0.48553 | -0.51295 | -0.5519 | -0.76045 | -0.87589 | -0.98005 | -1.0631 | -1.0794 | -1.0616 | -0.9956 | -0.92748 | -0.8975 | -0.935 | -0.87826 | -0.87272 | -0.89801 | -0.93539 | -0.95552 | -0.79561 | -0.63738
26 | 0.24406 | 0.2411 | 0.23578 | 0.23457 | 0.22114 | 0.21442 | 0.20659 | 0.18708 | 0.18557 | 0.1879 | 0.18015 | 0.17687 | 0.17778 | 0.19396 | 0.19744 | 0.19559 | 0.18594 | 0.19679 | 0.19147 | 0.19501 | 0.19237 | 0.18563 | 0.197 | 0.20011

## Pc, Summer, S3
Node ID | 0 | 1 | 2 | 3 | 4 | 5 | 6 | 7 | 8 | 9 | 10 | 11 | 12 | 13 | 14 | 15 | 16 | 17 | 18 | 19 | 20 | 21 | 22 | 23
2 | 0.21372 | 0.20535 | 0.19776 | 0.1976 | 0.19295 | 0.19133 | 0.19317 | 0.18714 | 0.19602 | 0.2113 | 0.20926 | 0.20752 | 0.20583 | 0.21316 | 0.21166 | 0.21538 | 0.22325 | 0.21679 | 0.21142 | 0.21313 | 0.2187 | 0.20261 | 0.20847 | 0.20753
3 | 0.29512 | 0.27391 | 0.25536 | 0.24521 | 0.23885 | 0.23138 | 0.2571 | 0.31404 | 0.38544 | 0.43208 | 0.43058 | 0.42306 | 0.40987 | 0.35964 | 0.32372 | 0.30189 | 0.29644 | 0.30949 | 0.33281 | 0.38207 | 0.40094 | 0.4149 | 0.38862 | 0.32535
4 | 1.2989 | 1.2076 | 1.1774 | 1.111 | 1.0394 | 1.0206 | 1.0569 | 1.2342 | 1.3826 | 1.5066 | 1.6069 | 1.6538 | 1.604 | 1.464 | 1.351 | 1.2805 | 1.2652 | 1.291 | 1.3434 | 1.3893 | 1.4799 | 1.5618 | 1.4654 | 1.2738
5 | 1.2065 | 0.9927 | 0.7696 | 1.4133 | 0.98244 | 0.39873 | 0.8649 | 1.45 | 1.9075 | 2.2841 | 2.5179 | 2.5729 | 2.2163 | 1.7469 | 1.397 | 1.3237 | 1.17 | 1.3519 | 1.745 | 1.9929 | 2.1889 | 2.7927 | 2.2562 | 1.5495
6 | 0.64415 | 0.59154 | 0.5549 | 0.53571 | 0.50827 | 0.47543 | 0.51971 | 0.53335 | 0.6178 | 0.73984 | 0.82179 | 0.88924 | 0.86664 | 0.77398 | 0.69673 | 0.67701 | 0.62689 | 0.64306 | 0.65241 | 0.66546 | 0.73676 | 0.80915 | 0.84194 | 0.73933
7 | 0.18964 | 0.18933 | 0.18248 | 0.18052 | 0.17842 | 0.16665 | 0.16332 | 0.16394 | 0.17845 | 0.1977 | 0.20734 | 0.21781 | 0.21327 | 0.19967 | 0.1932 | 0.18922 | 0.1855 | 0.18133 | 0.18081 | 0.18073 | 0.18791 | 0.19662 | 0.18719 | 0.19503
8 | 0.84999 | 0.80024 | 0.78017 | 0.78461 | 0.74285 | 0.69453 | 0.74959 | 0.73862 | 0.87282 | 1.0029 | 1.0631 | 1.1098 | 1.1123 | 1.0882 | 1.0025 | 0.88239 | 0.84026 | 0.8541 | 0.79565 | 0.81785 | 0.91148 | 0.94273 | 0.98647 | 0.93922
9 | 0.35012 | 0.32803 | 0.30913 | 0.30209 | 0.30535 | 0.30726 | 0.3421 | 0.35615 | 0.40971 | 0.48101 | 0.52375 | 0.5425 | 0.51165 | 0.44079 | 0.41157 | 0.39741 | 0.39216 | 0.38924 | 0.40661 | 0.42874 | 0.45742 | 0.49711 | 0.45386 | 0.39207
20 | 1.0063 | 0.95195 | 0.91884 | 0.87996 | 0.84648 | 0.80062 | 0.76043 | 0.83508 | 0.75133 | 0.84786 | 0.91953 | 1.0995 | 1.0524 | 0.9473 | 0.84878 | 0.81189 | 0.78585 | 0.83008 | 0.83022 | 0.84414 | 0.94144 | 0.9984 | 1.0772 | 1.0327
21 | 0.21222 | 0.19443 | 0.18352 | 0.17597 | 0.17432 | 0.17155 | 0.1871 | 0.21127 | 0.25368 | 0.28914 | 0.32161 | 0.32843 | 0.29972 | 0.2638 | 0.2409 | 0.23204 | 0.22592 | 0.2311 | 0.23316 | 0.24214 | 0.26398 | 0.28014 | 0.26393 | 0.22746
22 | 0.12127 | 0.10839 | 0.10089 | 0.096048 | 0.093979 | 0.092745 | 0.11093 | 0.13242 | 0.16371 | 0.19001 | 0.2076 | 0.21888 | 0.19161 | 0.17192 | 0.15477 | 0.14101 | 0.13438 | 0.14196 | 0.14973 | 0.16064 | 0.17651 | 0.18696 | 0.17661 | 0.14599
23 | 0.84966 | 0.84879 | 0.90458 | 0.75744 | 0.4398 | 0.52145 | 0.59281 | 0.59665 | 0.5597 | 0.58416 | 0.68564 | 0.70388 | 0.70105 | 0.6462 | 0.69897 | 0.69299 | 0.63721 | 0.63506 | 0.66869 | 0.7049 | 0.64101 | 0.64273 | 0.62586 | 0.67624
24 | 0.51376 | 0.50509 | 0.50193 | 0.49558 | 0.48513 | 0.48083 | 0.50504 | 0.4886 | 0.51023 | 0.51964 | 0.53843 | 0.54776 | 0.54549 | 0.52074 | 0.51519 | 0.51496 | 0.50219 | 0.5155 | 0.41 | 0.48509 | 0.53774 | 0.54239 | 0.54581 | 0.52278
25 | -0.44898 | -0.3909 | -0.37911 | -0.37623 | -0.37535 | -0.41042 | -0.47193 | -0.64096 | -0.75382 | -0.89586 | -1.0026 | -1.0589 | -0.95282 | -0.80761 | -0.67666 | -0.65137 | -0.66054 | -0.64637 | -0.66778 | -0.75644 | -0.79793 | -0.84472 | -0.67985 | -0.544
26 | 0.22262 | 0.21455 | 0.20599 | 0.2054 | 0.19935 | 0.19676 | 0.19981 | 0.18829 | 0.19703 | 0.21277 | 0.21013 | 0.2086 | 0.20756 | 0.21635 | 0.21506 | 0.21873 | 0.22513 | 0.22062 | 0.21367 | 0.21471 | 0.2211 | 0.20409 | 0.21524 | 0.21569

## Qc, Summer, S1
Node ID | 0 | 1 | 2 | 3 | 4 | 5 | 6 | 7 | 8 | 9 | 10 | 11 | 12 | 13 | 14 | 15 | 16 | 17 | 18 | 19 | 20 | 21 | 22 | 23
2 | 0.04893 | 0.054045 | 0.050931 | 0.050931 | 0.049819 | 0.05271 | 0.054267 | 0.10164 | 0.11832 | 0.11387 | 0.1112 | 0.11098 | 0.1181 | 0.11454 | 0.080289 | 0.10498 | 0.10631 | 0.099638 | 0.078955 | 0.071615 | 0.075174 | 0.075396 | 0.052043 | 0.051598
3 | 0.005114 | -0.030684 | -0.033241 | -0.048583 | -0.058811 | -0.046026 | -0.058811 | 0.14831 | 0.18922 | 0.24291 | 0.13808 | 0.12529 | 0.086938 | 0.11762 | 0.05114 | 0.043469 | 0.05114 | 0.092052 | 0.17643 | 0.17899 | 0.14319 | 0.10995 | 0.05114 | 0.010228
4 | -0.14352 | -0.33991 | -0.59296 | -0.54764 | -0.55897 | -0.53253 | -0.030215 | 0.63828 | 0.83846 | 0.84601 | 0.70627 | 0.88378 | 0.80069 | 0.69871 | 0.50232 | 0.31348 | 0.38901 | 0.34747 | 0.064206 | 0.27949 | 0.39279 | 0.25682 | -0.23794 | -0.48721
5 | -2.2003 | -2.2214 | -2.2849 | -2.2849 | -2.3378 | -2.4012 | -2.1791 | -1.4704 | -1.1001 | -1.1636 | -1.4704 | -1.5973 | -1.4809 | -1.6079 | -1.5127 | -1.7877 | -2.0099 | -1.7877 | -1.2588 | -1.1319 | -1.1319 | -1.4915 | -1.8512 | -1.9252
6 | -0.3031 | -0.39739 | -0.46812 | -0.46475 | -0.46475 | -0.50853 | -0.45801 | -0.18186 | 0.06062 | 0.20207 | 0.33341 | 0.35361 | 0.30983 | 0.25595 | 0.16839 | 0.10777 | 0.090929 | 0.084194 | 0.084194 | 0.020207 | 0.17849 | 0.084194 | 0.047149 | -0.074091
7 | 0.053022 | 0.058821 | 0.044737 | 0.052608 | 0.05385 | 0.0553 | 0.053436 | 0.099002 | 0.1135 | 0.11329 | 0.099002 | 0.11826 | 0.12323 | 0.1135 | 0.098795 | 0.086989 | 0.10604 | 0.10273 | 0.080568 | 0.074769 | 0.088025 | 0.069384 | 0.052815 | 0.059028
8 | -0.52854 | -0.54343 | -0.57692 | -0.59181 | -0.55459 | -0.59926 | -0.51365 | -0.23449 | -0.040943 | -0.033499 | 0.07072 | 0.022333 | 0.0074442 | 0 | -0.059554 | -0.10422 | -0.15261 | -0.20099 | -0.17494 | -0.21216 | -0.14888 | -0.27916 | -0.3536 | -0.37965
9 | -0.33083 | -0.33304 | -0.33636 | -0.33801 | -0.3336 | -0.32586 | -0.27671 | -0.22866 | -0.22369 | -0.22037 | -0.21651 | -0.21485 | -0.21982 | -0.2281 | -0.2513 | -0.26235 | -0.27118 | -0.27229 | -0.27726 | -0.28665 | -0.30488 | -0.31703 | -0.322 | -0.32807
20 | 0.019024 | -0.1617 | -0.19975 | -0.26634 | -0.24731 | -0.28536 | -0.54219 | -0.17122 | -0.26634 | -0.085608 | 0 | 0.076096 | 0.24731 | 0.24731 | 0.19975 | 0.44707 | 0.38048 | 0.33292 | 0.27585 | 0.27585 | 0.38999 | 0.35194 | -0.038048 | -0.057072
21 | -0.16713 | -0.18656 | -0.19045 | -0.1885 | -0.19433 | -0.19822 | -0.062186 | 0.056356 | 0.12437 | 0.13215 | 0.0583 | 0.13798 | 0.14769 | 0.14186 | 0.11271 | 0.048583 | 0.02332 | 0.02332 | 0.025263 | 0.048583 | 0.071903 | 0.0097166 | -0.073846 | -0.12437
22 | -0.11331 | -0.12293 | -0.12721 | -0.12935 | -0.12614 | -0.12721 | -0.099416 | -0.083381 | -0.070553 | -0.053449 | -0.054518 | -0.057725 | -0.068415 | -0.070553 | -0.079105 | -0.079105 | -0.080174 | -0.060932 | -0.055587 | -0.06307 | -0.051311 | -0.066277 | -0.075898 | -0.086588
23 | -0.30739 | -0.18739 | -0.23342 | -0.1841 | -0.21205 | -0.11342 | -0.383 | -0.30246 | -0.22355 | -0.26136 | -0.27287 | -0.24821 | 0.12493 | 0.062464 | -0.35341 | -0.12 | -0.13808 | -0.080545 | 0.0032876 | 0.24164 | 0.5408 | 0.53752 | 0.51122 | 0.53752
24 | 0.076096 | 0.070661 | 0.053449 | 0.048466 | 0.044389 | 0.055713 | 0.18299 | 0.24414 | 0.31299 | 0.2985 | 0.29125 | 0.28763 | 0.31118 | 0.28536 | 0.26226 | 0.24369 | 0.24097 | 0.24414 | 0.20338 | 0.18571 | 0.19703 | 0.13815 | 0.060696 | 0.065225
25 | 0.65633 | 0.64206 | 0.6706 | 0.68487 | 0.68487 | 0.65633 | 0.58499 | 0.55645 | 0.42804 | 0.29963 | 0.32816 | 0.39951 | 0.28536 | 0.39951 | 0.45658 | 0.45658 | 0.45658 | 0.44231 | 0.41377 | 0.51365 | 0.54219 | 0.61353 | 0.57072 | 0.58499
26 | 0.04893 | 0.054045 | 0.050931 | 0.050931 | 0.049819 | 0.05271 | 0.054267 | 0.10164 | 0.11832 | 0.11387 | 0.1112 | 0.11098 | 0.1181 | 0.11454 | 0.080289 | 0.10498 | 0.10631 | 0.099638 | 0.078955 | 0.071615 | 0.075174 | 0.075396 | 0.052043 | 0.051598

## Qc, Summer, S2
Node ID | 0 | 1 | 2 | 3 | 4 | 5 | 6 | 7 | 8 | 9 | 10 | 11 | 12 | 13 | 14 | 15 | 16 | 17 | 18 | 19 | 20 | 21 | 22 | 23
2 | 0.11689 | 0.12291 | 0.12736 | 0.10884 | 0.092274 | 0.098509 | 0.065881 | 0.053324 | 0.075367 | 0.086269 | 0.074045 | 0.075705 | 0.080108 | 0.1016 | 0.091361 | 0.098823 | 0.073072 | 0.074819 | 0.063896 | 0.077851 | 0.07814 | 0.064384 | 0.058469 | 0.061753
3 | -0.063549 | -0.070223 | -0.070178 | -0.090406 | -0.084613 | -0.1277 | -0.1178 | 0.078283 | 0.14159 | 0.16877 | 0.044922 | -0.059944 | -0.071959 | -0.063172 | -0.10713 | -0.076724 | -0.04688 | -0.015558 | 0.14186 | 0.24752 | 0.12325 | 0.070358 | -0.04598 | -0.094938
4 | -0.37985 | -0.72525 | -0.84256 | -0.88578 | -0.87626 | -0.97111 | -0.74365 | -0.22585 | -0.19602 | -0.23219 | -0.088913 | -0.044978 | -0.19601 | -0.52379 | -0.75621 | -0.81685 | -0.7277 | -0.73937 | -0.63945 | -0.62528 | -0.68983 | -0.67803 | -0.81854 | -0.93033
5 | -2.0849 | -2.1286 | -2.1674 | -2.1873 | -2.1907 | -2.3397 | -2.1862 | -1.5239 | -1.3976 | -1.5892 | -1.6971 | -2.0375 | -2.0665 | -2.1731 | -2.201 | -2.2693 | -2.2175 | -1.9857 | -1.593 | -1.6338 | -1.7405 | -1.6536 | -1.8843 | -1.9745
6 | -0.30864 | -0.34426 | -0.40968 | -0.45538 | -0.46223 | -0.5014 | -0.52659 | -0.41858 | -0.30517 | -0.21406 | -0.15278 | -0.12431 | -0.15745 | -0.19457 | -0.25898 | -0.25733 | -0.27334 | -0.25891 | -0.22444 | -0.22931 | -0.20698 | -0.10269 | -0.16096 | -0.22531
7 | 0.08444 | 0.090998 | 0.084246 | 0.092341 | 0.088436 | 0.094742 | 0.072472 | 0.096018 | 0.097585 | 0.1227 | 0.11245 | 0.12071 | 0.11604 | 0.11341 | 0.092942 | 0.098625 | 0.088288 | 0.090609 | 0.072822 | 0.096639 | 0.084984 | 0.0884 | 0.093769 | 0.083853
8 | -0.4323 | -0.46575 | -0.51916 | -0.51389 | -0.53577 | -0.53078 | -0.58021 | -0.44009 | -0.38002 | -0.28193 | -0.29131 | -0.27118 | -0.29914 | -0.33044 | -0.41408 | -0.42943 | -0.39247 | -0.41602 | -0.37756 | -0.44183 | -0.40132 | -0.42722 | -0.43208 | -0.48833
9 | -0.33132 | -0.33619 | -0.33619 | -0.33619 | -0.3362 | -0.33341 | -0.30497 | -0.29661 | -0.28696 | -0.28585 | -0.27306 | -0.27276 | -0.2996 | -0.316 | -0.32941 | -0.32159 | -0.31547 | -0.31317 | -0.30481 | -0.31662 | -0.32457 | -0.32543 | -0.33448 | -0.33445
20 | -0.2954 | -0.42213 | -0.44259 | -0.52454 | -0.59105 | -0.52039 | -0.62373 | -0.46045 | 0.14433 | 0.35255 | 0.17383 | 0.4165 | 0.17466 | -0.13104 | -0.40815 | -0.5589 | -0.51537 | -0.44485 | -0.24575 | -0.26765 | -0.15906 | 0.034887 | 0.0021009 | -0.034727
21 | -0.14616 | -0.18104 | -0.19096 | -0.17097 | -0.1703 | -0.18751 | -0.12627 | -0.051573 | -0.036936 | -0.031585 | -0.015002 | 0.0065222 | -0.054505 | -0.093771 | -0.11948 | -0.11994 | -0.1292 | -0.12392 | -0.10205 | -0.10128 | -0.1086 | -0.073034 | -0.11685 | -0.15248
22 | -0.11664 | -0.12311 | -0.12627 | -0.12982 | -0.12548 | -0.12759 | -0.11748 | -0.095507 | -0.083811 | -0.087729 | -0.094139 | -0.092165 | -0.087905 | -0.097523 | -0.10394 | -0.10312 | -0.10085 | -0.090534 | -0.075048 | -0.077757 | -0.079339 | -0.076387 | -0.087878 | -0.092557
23 | 0.54763 | 0.15617 | -0.097134 | -0.048189 | -0.028725 | 0.040877 | -0.15901 | -0.18632 | -0.32964 | -0.42847 | -0.24065 | -0.026608 | 0.099015 | -0.018063 | 0.14177 | 0.093938 | 0.023747 | -0.029235 | -0.002793 | -0.028137 | 0.0071441 | -0.011908 | 0.17993 | 0.1843
24 | 0.094268 | 0.091957 | 0.082209 | 0.075864 | 0.074057 | 0.0583 | 0.21348 | 0.22436 | 0.27411 | 0.25756 | 0.29751 | 0.27835 | 0.22419 | 0.16453 | 0.080066 | 0.11242 | 0.12683 | 0.1549 | 0.17037 | 0.15553 | 0.13436 | 0.11725 | 0.060107 | 0.040652
25 | 0.62496 | 0.59523 | 0.59655 | 0.59655 | 0.59655 | 0.59655 | 0.59655 | 0.56914 | 0.52938 | 0.48312 | 0.47899 | 0.42236 | 0.4714 | 0.5315 | 0.49058 | 0.52553 | 0.49152 | 0.48372 | 0.50851 | 0.50717 | 0.50868 | 0.6003 | 0.57693 | 0.6285
26 | 0.11689 | 0.12291 | 0.12736 | 0.10884 | 0.092274 | 0.098509 | 0.065881 | 0.053324 | 0.075367 | 0.086269 | 0.074045 | 0.075705 | 0.080108 | 0.1016 | 0.091361 | 0.098823 | 0.073072 | 0.074819 | 0.063896 | 0.077851 | 0.07814 | 0.064384 | 0.058469 | 0.061753

## Qc, Summer, S3
Node ID | 0 | 1 | 2 | 3 | 4 | 5 | 6 | 7 | 8 | 9 | 10 | 11 | 12 | 13 | 14 | 15 | 16 | 17 | 18 | 19 | 20 | 21 | 22 | 23
2 | 0.044059 | 0.039975 | 0.030311 | 0.031498 | 0.040657 | 0.041694 | 0.032975 | 0.043164 | 0.049409 | 0.089437 | 0.083716 | 0.089345 | 0.0884 | 0.07976 | 0.077053 | 0.094679 | 0.11291 | 0.068291 | 0.068662 | 0.071057 | 0.066041 | 0.059313 | 0.068268 | 0.0539
3 | -0.19981 | -0.22553 | -0.23111 | -0.25322 | -0.24669 | -0.24595 | -0.20703 | -0.03862 | 0.044283 | 0.067299 | -0.00078127 | -0.061907 | -0.10208 | -0.16239 | -0.15091 | -0.16037 | -0.16119 | -0.14831 | -0.010013 | 0.074757 | -0.0023275 | -0.023405 | -0.091277 | -0.16057
4 | -0.80503 | -0.8054 | -0.81451 | -0.89414 | -0.95999 | -0.93704 | -0.93567 | -0.75335 | -0.61985 | -0.51975 | -0.48829 | -0.51789 | -0.50481 | -0.58751 | -0.70183 | -0.69387 | -0.62307 | -0.63468 | -0.54118 | -0.63329 | -0.63891 | -0.67724 | -0.77431 | -0.86482
5 | -2.1779 | -2.1802 | -2.1769 | -2.2015 | -2.2217 | -2.4003 | -2.2329 | -1.712 | -1.5458 | -1.6691 | -1.7827 | -1.8597 | -1.9867 | -2.1324 | -2.0912 | -2.1227 | -2.1354 | -1.9851 | -1.5783 | -1.4714 | -1.5473 | -1.5328 | -1.7359 | -1.8805
6 | -0.37048 | -0.40599 | -0.4254 | -0.4506 | -0.4765 | -0.52393 | -0.52058 | -0.40718 | -0.29172 | -0.14627 | -0.066469 | -0.0086972 | -0.073235 | -0.15029 | -0.20528 | -0.20316 | -0.23872 | -0.23685 | -0.21173 | -0.22609 | -0.17811 | -0.072523 | -0.12249 | -0.18811
7 | 0.079604 | 0.091056 | 0.077279 | 0.074797 | 0.082368 | 0.067925 | 0.055269 | 0.066044 | 0.085182 | 0.1062 | 0.1088 | 0.12331 | 0.12099 | 0.10247 | 0.1001 | 0.10024 | 0.0938 | 0.084499 | 0.096076 | 0.087866 | 0.087959 | 0.098098 | 0.080421 | 0.082251
8 | -0.4737 | -0.47231 | -0.52287 | -0.50858 | -0.54631 | -0.56798 | -0.62525 | -0.56937 | -0.46461 | -0.37379 | -0.33639 | -0.33056 | -0.27945 | -0.29768 | -0.35037 | -0.42723 | -0.42221 | -0.42552 | -0.46432 | -0.467 | -0.45751 | -0.39054 | -0.46357 | -0.45367
9 | -0.32876 | -0.3318 | -0.33715 | -0.33801 | -0.33974 | -0.33681 | -0.33102 | -0.31275 | -0.3039 | -0.28605 | -0.27786 | -0.28291 | -0.29256 | -0.29543 | -0.30027 | -0.3059 | -0.30391 | -0.3 | -0.305 | -0.30532 | -0.30785 | -0.30868 | -0.31999 | -0.32122
20 | -0.24768 | -0.31893 | -0.30858 | -0.33172 | -0.38024 | -0.44379 | -0.66995 | -0.46323 | -0.48159 | -0.30374 | -0.32894 | -0.097068 | -0.093149 | -0.25224 | -0.31762 | -0.29364 | -0.38497 | -0.39631 | -0.31404 | -0.35804 | -0.29263 | -0.14254 | -0.13025 | -0.15051
21 | -0.16418 | -0.17629 | -0.17588 | -0.18262 | -0.182 | -0.2014 | -0.18952 | -0.15096 | -0.090934 | -0.057803 | -0.035787 | -0.040053 | -0.061683 | -0.093354 | -0.11371 | -0.11799 | -0.11976 | -0.10775 | -0.096352 | -0.087274 | -0.08154 | -0.087415 | -0.12256 | -0.157
22 | -0.11262 | -0.12062 | -0.12689 | -0.12837 | -0.12524 | -0.12805 | -0.11243 | -0.088602 | -0.077102 | -0.071414 | -0.064901 | -0.06471 | -0.073062 | -0.08577 | -0.089034 | -0.092565 | -0.092463 | -0.081728 | -0.069474 | -0.064147 | -0.070516 | -0.061916 | -0.07399 | -0.083026
23 | 0.1359 | 0.19435 | 0.2543 | 0.10282 | -0.20994 | -0.084431 | -0.12424 | -0.30471 | -0.45555 | -0.4962 | -0.24979 | -0.36914 | -0.23217 | -0.055006 | -0.26549 | -0.21413 | -0.15317 | -0.15708 | -0.1272 | -0.20835 | -0.32353 | 0.0067529 | -0.13696 | 0.071309
24 | 0.058019 | 0.033332 | 0.016167 | 0.021825 | -0.00080421 | -0.011283 | 0.036418 | 0.068176 | 0.14089 | 0.1675 | 0.23057 | 0.24349 | 0.20209 | 0.17123 | 0.14834 | 0.14121 | 0.11061 | 0.16551 | -0.14256 | 0.025296 | 0.14905 | 0.14391 | 0.1072 | 0.055383
25 | 0.65558 | 0.65558 | 0.65558 | 0.66897 | 0.67941 | 0.67941 | 0.64838 | 0.62858 | 0.55728 | 0.46419 | 0.45367 | 0.45367 | 0.45343 | 0.55158 | 0.52557 | 0.50575 | 0.51888 | 0.52227 | 0.52227 | 0.51581 | 0.52698 | 0.56849 | 0.55136 | 0.56874
26 | 0.044059 | 0.039975 | 0.030311 | 0.031498 | 0.040657 | 0.041694 | 0.032975 | 0.043164 | 0.049409 | 0.089437 | 0.083716 | 0.089345 | 0.0884 | 0.07976 | 0.077053 | 0.094679 | 0.11291 | 0.068291 | 0.068662 | 0.071057 | 0.066041 | 0.059313 | 0.068268 | 0.0539

## UpFlex, Summer
NodeID | 0 | 1 | 2 | 3 | 4 | 5 | 6 | 7 | 8 | 9 | 10 | 11 | 12 | 13 | 14 | 15 | 16 | 17 | 18 | 19 | 20 | 21 | 22 | 23
2 | 0.022629 | 0.024912 | 0.032425 | 0.037174 | 0.043709 | 0.051092 | 0.045544 | 0.06511 | 0.059732 | 0.067463 | 0.069334 | 0.064313 | 0.06067 | 0.055856 | 0.051449 | 0.046304 | 0.045822 | 0.036305 | 0.030038 | 0.035644 | 0.036318 | 0.041504 | 0.020152 | 0.019349
3 | 0.023315 | 0.025667 | 0.033408 | 0.038301 | 0.045033 | 0.052641 | 0.046924 | 0.067083 | 0.061542 | 0.069508 | 0.071435 | 0.066262 | 0.062509 | 0.057548 | 0.053008 | 0.047707 | 0.04721 | 0.037405 | 0.030948 | 0.036724 | 0.037418 | 0.042762 | 0.020763 | 0.019935
4 | 0.010286 | 0.011324 | 0.014739 | 0.016897 | 0.019868 | 0.023224 | 0.020702 | 0.029596 | 0.027151 | 0.030665 | 0.031516 | 0.029233 | 0.027577 | 0.025389 | 0.023386 | 0.021047 | 0.020828 | 0.016502 | 0.013654 | 0.016202 | 0.016508 | 0.018865 | 0.0091602 | 0.0087948
5 | 0.38058 | 0.41898 | 0.54534 | 0.62521 | 0.7351 | 0.85928 | 0.76597 | 1.095 | 1.0046 | 1.1346 | 1.1661 | 1.0816 | 1.0204 | 0.93939 | 0.86528 | 0.77874 | 0.77064 | 0.61058 | 0.50519 | 0.59947 | 0.6108 | 0.69802 | 0.33893 | 0.32541
6 | 0.1344 | 0.14796 | 0.19259 | 0.22079 | 0.2596 | 0.30346 | 0.2705 | 0.38672 | 0.35477 | 0.40069 | 0.4118 | 0.38198 | 0.36034 | 0.33175 | 0.30558 | 0.27502 | 0.27215 | 0.21563 | 0.17841 | 0.2117 | 0.21571 | 0.24651 | 0.11969 | 0.11492
7 | 0.021944 | 0.024157 | 0.031443 | 0.036048 | 0.042384 | 0.049544 | 0.044164 | 0.063137 | 0.057922 | 0.065419 | 0.067233 | 0.062364 | 0.058832 | 0.054163 | 0.04989 | 0.0449 | 0.044433 | 0.035205 | 0.029128 | 0.034564 | 0.035217 | 0.040246 | 0.019542 | 0.018762
8 | 0.14915 | 0.16419 | 0.21371 | 0.24501 | 0.28808 | 0.33674 | 0.30018 | 0.42914 | 0.39369 | 0.44464 | 0.45698 | 0.42388 | 0.39987 | 0.36814 | 0.3391 | 0.30518 | 0.30201 | 0.23928 | 0.19798 | 0.23493 | 0.23937 | 0.27355 | 0.13282 | 0.12752
9 | 0.027858 | 0.030668 | 0.039918 | 0.045764 | 0.053808 | 0.062898 | 0.056068 | 0.080155 | 0.073533 | 0.083051 | 0.085355 | 0.079173 | 0.074689 | 0.068762 | 0.063337 | 0.057003 | 0.056409 | 0.044694 | 0.036979 | 0.04388 | 0.044709 | 0.051094 | 0.024809 | 0.023819
20 | 0.15258 | 0.16797 | 0.21863 | 0.25065 | 0.2947 | 0.34449 | 0.30708 | 0.439 | 0.40274 | 0.45487 | 0.46748 | 0.43363 | 0.40906 | 0.3766 | 0.34689 | 0.3122 | 0.30895 | 0.24478 | 0.20253 | 0.24033 | 0.24487 | 0.27984 | 0.13588 | 0.13046
21 | 0.0090003 | 0.0099082 | 0.012896 | 0.014785 | 0.017384 | 0.020321 | 0.018114 | 0.025896 | 0.023757 | 0.026832 | 0.027576 | 0.025579 | 0.02413 | 0.022215 | 0.020463 | 0.018416 | 0.018225 | 0.014439 | 0.011947 | 0.014177 | 0.014445 | 0.016507 | 0.0080152 | 0.0076955
22 | 0.0132 | 0.014532 | 0.018915 | 0.021685 | 0.025497 | 0.029804 | 0.026567 | 0.037981 | 0.034843 | 0.039354 | 0.040445 | 0.037516 | 0.035391 | 0.032583 | 0.030012 | 0.02701 | 0.026729 | 0.021178 | 0.017522 | 0.020792 | 0.021185 | 0.024211 | 0.011756 | 0.011287
23 | 0.034973 | 0.0385 | 0.050112 | 0.057451 | 0.06755 | 0.078961 | 0.070386 | 0.10063 | 0.092312 | 0.10426 | 0.10715 | 0.099393 | 0.093763 | 0.086322 | 0.079512 | 0.07156 | 0.070815 | 0.056108 | 0.046422 | 0.055086 | 0.056128 | 0.064143 | 0.031145 | 0.029902
24 | 0.027858 | 0.030668 | 0.039918 | 0.045764 | 0.053808 | 0.062898 | 0.056068 | 0.080155 | 0.073533 | 0.083051 | 0.085355 | 0.079173 | 0.074689 | 0.068762 | 0.063337 | 0.057003 | 0.056409 | 0.044694 | 0.036979 | 0.04388 | 0.044709 | 0.051094 | 0.024809 | 0.023819
25 | 0.13543 | 0.14909 | 0.19406 | 0.22248 | 0.26159 | 0.30578 | 0.27258 | 0.38968 | 0.35748 | 0.40376 | 0.41495 | 0.3849 | 0.3631 | 0.33429 | 0.30792 | 0.27712 | 0.27424 | 0.21728 | 0.17977 | 0.21332 | 0.21736 | 0.2484 | 0.12061 | 0.1158
26 | 0.033087 | 0.036424 | 0.04741 | 0.054354 | 0.063907 | 0.074703 | 0.066591 | 0.095199 | 0.087335 | 0.09864 | 0.10138 | 0.094034 | 0.088707 | 0.081668 | 0.075225 | 0.067702 | 0.066997 | 0.053082 | 0.043919 | 0.052116 | 0.053101 | 0.060684 | 0.029465 | 0.02829

## DownFlex, Summer
NodeID | 0 | 1 | 2 | 3 | 4 | 5 | 6 | 7 | 8 | 9 | 10 | 11 | 12 | 13 | 14 | 15 | 16 | 17 | 18 | 19 | 20 | 21 | 22 | 23
2 | 0.062737 | 0.066394 | 0.07011 | 0.073297 | 0.074129 | 0.077543 | 0.077147 | 0.072922 | 0.06607 | 0.097022 | 0.094746 | 0.087244 | 0.085124 | 0.085474 | 0.081425 | 0.074638 | 0.067079 | 0.064673 | 0.040653 | 0.043475 | 0.047532 | 0.048666 | 0.050755 | 0.056025
3 | 0.064638 | 0.068406 | 0.072235 | 0.075518 | 0.076376 | 0.079893 | 0.079485 | 0.075132 | 0.068072 | 0.099962 | 0.097617 | 0.089888 | 0.087704 | 0.088064 | 0.083892 | 0.0769 | 0.069112 | 0.066633 | 0.041885 | 0.044792 | 0.048972 | 0.050141 | 0.052293 | 0.057722
4 | 0.028517 | 0.030179 | 0.031868 | 0.033317 | 0.033695 | 0.035247 | 0.035067 | 0.033146 | 0.030032 | 0.044101 | 0.043066 | 0.039656 | 0.038693 | 0.038852 | 0.037011 | 0.033926 | 0.030491 | 0.029397 | 0.018479 | 0.019761 | 0.021605 | 0.022121 | 0.023071 | 0.025466
5 | 1.0551 | 1.1166 | 1.1791 | 1.2327 | 1.2467 | 1.3041 | 1.2975 | 1.2264 | 1.1112 | 1.6317 | 1.5935 | 1.4673 | 1.4316 | 1.4375 | 1.3694 | 1.2553 | 1.1281 | 1.0877 | 0.68371 | 0.73117 | 0.7994 | 0.81847 | 0.85361 | 0.94223
6 | 0.37262 | 0.39434 | 0.41641 | 0.43534 | 0.44028 | 0.46056 | 0.45821 | 0.43311 | 0.39242 | 0.57625 | 0.56273 | 0.51818 | 0.50559 | 0.50766 | 0.48361 | 0.4433 | 0.39841 | 0.38412 | 0.24145 | 0.25821 | 0.28231 | 0.28905 | 0.30146 | 0.33275
7 | 0.060836 | 0.064382 | 0.067986 | 0.071076 | 0.071883 | 0.075193 | 0.074809 | 0.070712 | 0.064068 | 0.094082 | 0.091875 | 0.0846 | 0.082545 | 0.082884 | 0.078957 | 0.072376 | 0.065046 | 0.062713 | 0.039421 | 0.042157 | 0.046091 | 0.047191 | 0.049217 | 0.054327
8 | 0.41349 | 0.4376 | 0.46209 | 0.4831 | 0.48858 | 0.51108 | 0.50847 | 0.48062 | 0.43546 | 0.63946 | 0.62446 | 0.57502 | 0.56105 | 0.56335 | 0.53666 | 0.49193 | 0.44211 | 0.42625 | 0.26794 | 0.28654 | 0.31328 | 0.32075 | 0.33452 | 0.36925
9 | 0.077233 | 0.081735 | 0.08631 | 0.090233 | 0.091258 | 0.09546 | 0.094972 | 0.089771 | 0.081336 | 0.11944 | 0.11664 | 0.1074 | 0.10479 | 0.10522 | 0.10024 | 0.091884 | 0.082578 | 0.079616 | 0.050046 | 0.05352 | 0.058515 | 0.059911 | 0.062483 | 0.06897
20 | 0.423 | 0.44766 | 0.47271 | 0.4942 | 0.49981 | 0.52283 | 0.52016 | 0.49167 | 0.44547 | 0.65416 | 0.63882 | 0.58824 | 0.57394 | 0.5763 | 0.549 | 0.50324 | 0.45228 | 0.43605 | 0.2741 | 0.29313 | 0.32048 | 0.32813 | 0.34221 | 0.37774
21 | 0.024952 | 0.026407 | 0.027885 | 0.029152 | 0.029483 | 0.030841 | 0.030683 | 0.029003 | 0.026278 | 0.038588 | 0.037683 | 0.034699 | 0.033856 | 0.033995 | 0.032385 | 0.029685 | 0.026679 | 0.025722 | 0.016169 | 0.017291 | 0.018905 | 0.019356 | 0.020187 | 0.022283
22 | 0.036597 | 0.03873 | 0.040898 | 0.042757 | 0.043242 | 0.045234 | 0.045002 | 0.042538 | 0.038541 | 0.056596 | 0.055268 | 0.050892 | 0.049656 | 0.04986 | 0.047498 | 0.043539 | 0.039129 | 0.037726 | 0.023714 | 0.02536 | 0.027727 | 0.028389 | 0.029607 | 0.032681
23 | 0.096957 | 0.10261 | 0.10835 | 0.11328 | 0.11456 | 0.11984 | 0.11923 | 0.1127 | 0.10211 | 0.14994 | 0.14643 | 0.13483 | 0.13156 | 0.1321 | 0.12584 | 0.11535 | 0.10367 | 0.099949 | 0.062827 | 0.067188 | 0.073458 | 0.075211 | 0.07844 | 0.086584
24 | 0.077233 | 0.081735 | 0.08631 | 0.090233 | 0.091258 | 0.09546 | 0.094972 | 0.089771 | 0.081336 | 0.11944 | 0.11664 | 0.1074 | 0.10479 | 0.10522 | 0.10024 | 0.091884 | 0.082578 | 0.079616 | 0.050046 | 0.05352 | 0.058515 | 0.059911 | 0.062483 | 0.06897
25 | 0.37547 | 0.39736 | 0.4196 | 0.43867 | 0.44365 | 0.46408 | 0.46171 | 0.43643 | 0.39542 | 0.58066 | 0.56704 | 0.52214 | 0.50946 | 0.51155 | 0.48731 | 0.4467 | 0.40146 | 0.38706 | 0.2433 | 0.26019 | 0.28447 | 0.29126 | 0.30376 | 0.3353
26 | 0.091729 | 0.097076 | 0.10251 | 0.10717 | 0.10839 | 0.11338 | 0.1128 | 0.10662 | 0.096602 | 0.14186 | 0.13853 | 0.12756 | 0.12446 | 0.12497 | 0.11905 | 0.10913 | 0.098078 | 0.094559 | 0.05944 | 0.063565 | 0.069497 | 0.071156 | 0.074211 | 0.081915

## CostFlex, Summer
NodeID | 0 | 1 | 2 | 3 | 4 | 5 | 6 | 7 | 8 | 9 | 10 | 11 | 12 | 13 | 14 | 15 | 16 | 17 | 18 | 19 | 20 | 21 | 22 | 23
2 | 44.8346 | 40.5641 | 40.495 | 39.5401 | 40.2878 | 44.2739 | 48.9061 | 49.1702 | 51.8316 | 51.7138 | 50.5273 | 50.4582 | 52.2502 | 53.0303 | 51.8641 | 50.6086 | 49.6496 | 51.1896 | 52.3964 | 53.9121 | 55.127 | 57.569 | 55.0579 | 51.0515
3 | 44.8346 | 40.5641 | 40.495 | 39.5401 | 40.2878 | 44.2739 | 48.9061 | 49.1702 | 51.8316 | 51.7138 | 50.5273 | 50.4582 | 52.2502 | 53.0303 | 51.8641 | 50.6086 | 49.6496 | 51.1896 | 52.3964 | 53.9121 | 55.127 | 57.569 | 55.0579 | 51.0515
4 | 44.8346 | 40.5641 | 40.495 | 39.5401 | 40.2878 | 44.2739 | 48.9061 | 49.1702 | 51.8316 | 51.7138 | 50.5273 | 50.4582 | 52.2502 | 53.0303 | 51.8641 | 50.6086 | 49.6496 | 51.1896 | 52.3964 | 53.9121 | 55.127 | 57.569 | 55.0579 | 51.0515
5 | 44.8346 | 40.5641 | 40.495 | 39.5401 | 40.2878 | 44.2739 | 48.9061 | 49.1702 | 51.8316 | 51.7138 | 50.5273 | 50.4582 | 52.2502 | 53.0303 | 51.8641 | 50.6086 | 49.6496 | 51.1896 | 52.3964 | 53.9121 | 55.127 | 57.569 | 55.0579 | 51.0515
6 | 44.8346 | 40.5641 | 40.495 | 39.5401 | 40.2878 | 44.2739 | 48.9061 | 49.1702 | 51.8316 | 51.7138 | 50.5273 | 50.4582 | 52.2502 | 53.0303 | 51.8641 | 50.6086 | 49.6496 | 51.1896 | 52.3964 | 53.9121 | 55.127 | 57.569 | 55.0579 | 51.0515
7 | 44.8346 | 40.5641 | 40.495 | 39.5401 | 40.2878 | 44.2739 | 48.9061 | 49.1702 | 51.8316 | 51.7138 | 50.5273 | 50.4582 | 52.2502 | 53.0303 | 51.8641 | 50.6086 | 49.6496 | 51.1896 | 52.3964 | 53.9121 | 55.127 | 57.569 | 55.0579 | 51.0515
8 | 44.8346 | 40.5641 | 40.495 | 39.5401 | 40.2878 | 44.2739 | 48.9061 | 49.1702 | 51.8316 | 51.7138 | 50.5273 | 50.4582 | 52.2502 | 53.0303 | 51.8641 | 50.6086 | 49.6496 | 51.1896 | 52.3964 | 53.9121 | 55.127 | 57.569 | 55.0579 | 51.0515
9 | 44.8346 | 40.5641 | 40.495 | 39.5401 | 40.2878 | 44.2739 | 48.9061 | 49.1702 | 51.8316 | 51.7138 | 50.5273 | 50.4582 | 52.2502 | 53.0303 | 51.8641 | 50.6086 | 49.6496 | 51.1896 | 52.3964 | 53.9121 | 55.127 | 57.569 | 55.0579 | 51.0515
20 | 44.8346 | 40.5641 | 40.495 | 39.5401 | 40.2878 | 44.2739 | 48.9061 | 49.1702 | 51.8316 | 51.7138 | 50.5273 | 50.4582 | 52.2502 | 53.0303 | 51.8641 | 50.6086 | 49.6496 | 51.1896 | 52.3964 | 53.9121 | 55.127 | 57.569 | 55.0579 | 51.0515
21 | 44.8346 | 40.5641 | 40.495 | 39.5401 | 40.2878 | 44.2739 | 48.9061 | 49.1702 | 51.8316 | 51.7138 | 50.5273 | 50.4582 | 52.2502 | 53.0303 | 51.8641 | 50.6086 | 49.6496 | 51.1896 | 52.3964 | 53.9121 | 55.127 | 57.569 | 55.0579 | 51.0515
22 | 44.8346 | 40.5641 | 40.495 | 39.5401 | 40.2878 | 44.2739 | 48.9061 | 49.1702 | 51.8316 | 51.7138 | 50.5273 | 50.4582 | 52.2502 | 53.0303 | 51.8641 | 50.6086 | 49.6496 | 51.1896 | 52.3964 | 53.9121 | 55.127 | 57.569 | 55.0579 | 51.0515
23 | 44.8346 | 40.5641 | 40.495 | 39.5401 | 40.2878 | 44.2739 | 48.9061 | 49.1702 | 51.8316 | 51.7138 | 50.5273 | 50.4582 | 52.2502 | 53.0303 | 51.8641 | 50.6086 | 49.6496 | 51.1896 | 52.3964 | 53.9121 | 55.127 | 57.569 | 55.0579 | 51.0515
24 | 44.8346 | 40.5641 | 40.495 | 39.5401 | 40.2878 | 44.2739 | 48.9061 | 49.1702 | 51.8316 | 51.7138 | 50.5273 | 50.4582 | 52.2502 | 53.0303 | 51.8641 | 50.6086 | 49.6496 | 51.1896 | 52.3964 | 53.9121 | 55.127 | 57.569 | 55.0579 | 51.0515
25 | 44.8346 | 40.5641 | 40.495 | 39.5401 | 40.2878 | 44.2739 | 48.9061 | 49.1702 | 51.8316 | 51.7138 | 50.5273 | 50.4582 | 52.2502 | 53.0303 | 51.8641 | 50.6086 | 49.6496 | 51.1896 | 52.3964 | 53.9121 | 55.127 | 57.569 | 55.0579 | 51.0515
26 | 44.8346 | 40.5641 | 40.495 | 39.5401 | 40.2878 | 44.2739 | 48.9061 | 49.1702 | 51.8316 | 51.7138 | 50.5273 | 50.4582 | 52.2502 | 53.0303 | 51.8641 | 50.6086 | 49.6496 | 51.1896 | 52.3964 | 53.9121 | 55.127 | 57.569 | 55.0579 | 51.0515

## Pg, Summer, S1
Gen ID | 0 | 1 | 2 | 3 | 4 | 5 | 6 | 7 | 8 | 9 | 10 | 11 | 12 | 13 | 14 | 15 | 16 | 17 | 18 | 19 | 20 | 21 | 22 | 23
1 | 0 | 0 | 0 | 0 | 0 | 0 | 0 | 0 | 0 | 0 | 0 | 0 | 0 | 0 | 0 | 0 | 0 | 0 | 0 | 0 | 0 | 0 | 0 | 0
2 | 0 | 0 | 1.9758e-05 | 0 | 0 | 0 | 0 | 0.011538 | 0.23991 | 0.63584 | 0.79965 | 0.82669 | 0.90465 | 0.8812 | 0.74076 | 0.4741 | 0.11865 | 0.0009274 | 7.857e-05 | 5.8663e-05 | 0 | 0 | 0 | 0
3 | 0 | 0 | 1.9758e-05 | 0 | 0 | 0 | 0 | 0.011538 | 0.23991 | 0.63584 | 0.79965 | 0.82669 | 0.90465 | 0.8812 | 0.74076 | 0.4741 | 0.11865 | 0.0009274 | 7.857e-05 | 5.8663e-05 | 0 | 0 | 0 | 0
4 | 0 | 0 | 1.9758e-05 | 0 | 0 | 0 | 0 | 0.011538 | 0.23991 | 0.63584 | 0.79965 | 0.82669 | 0.90465 | 0.8812 | 0.74076 | 0.4741 | 0.11865 | 0.0009274 | 7.857e-05 | 5.8663e-05 | 0 | 0 | 0 | 0
5 | 0 | 0 | 1.9758e-05 | 0 | 0 | 0 | 0 | 0.011538 | 0.23991 | 0.63584 | 0.79965 | 0.82669 | 0.90465 | 0.8812 | 0.74076 | 0.4741 | 0.11865 | 0.0009274 | 7.857e-05 | 5.8663e-05 | 0 | 0 | 0 | 0
6 | 0 | 0 | 1.9758e-05 | 0 | 0 | 0 | 0 | 0.011538 | 0.23991 | 0.63584 | 0.79965 | 0.82669 | 0.90465 | 0.8812 | 0.74076 | 0.4741 | 0.11865 | 0.0009274 | 7.857e-05 | 5.8663e-05 | 0 | 0 | 0 | 0

## Pg, Summer, S2
Gen ID | 0 | 1 | 2 | 3 | 4 | 5 | 6 | 7 | 8 | 9 | 10 | 11 | 12 | 13 | 14 | 15 | 16 | 17 | 18 | 19 | 20 | 21 | 22 | 23
1 | 0 | 0 | 0 | 0 | 0 | 0 | 0 | 0 | 0 | 0 | 0 | 0 | 0 | 0 | 0 | 0 | 0 | 0 | 0 | 0 | 0 | 0 | 0 | 0
2 | 0 | 3.4613e-05 | 0 | 0 | 0 | 0 | 0 | 0.0099321 | 0.19398 | 0.46146 | 0.61135 | 0.76751 | 0.91148 | 0.76065 | 0.52453 | 0.26194 | 0.055154 | 0.00033325 | 0.000147 | 0 | 0 | 0 | 0 | 0
3 | 0 | 3.4613e-05 | 0 | 0 | 0 | 0 | 0 | 0.0099321 | 0.19398 | 0.46146 | 0.61135 | 0.76751 | 0.91148 | 0.76065 | 0.52453 | 0.26194 | 0.055154 | 0.00033325 | 0.000147 | 0 | 0 | 0 | 0 | 0
4 | 0 | 3.4613e-05 | 0 | 0 | 0 | 0 | 0 | 0.0099321 | 0.19398 | 0.46146 | 0.61135 | 0.76751 | 0.91148 | 0.76065 | 0.52453 | 0.26194 | 0.055154 | 0.00033325 | 0.000147 | 0 | 0 | 0 | 0 | 0
5 | 0 | 3.4613e-05 | 0 | 0 | 0 | 0 | 0 | 0.0099321 | 0.19398 | 0.46146 | 0.61135 | 0.76751 | 0.91148 | 0.76065 | 0.52453 | 0.26194 | 0.055154 | 0.00033325 | 0.000147 | 0 | 0 | 0 | 0 | 0
6 | 0 | 3.4613e-05 | 0 | 0 | 0 | 0 | 0 | 0.0099321 | 0.19398 | 0.46146 | 0.61135 | 0.76751 | 0.91148 | 0.76065 | 0.52453 | 0.26194 | 0.055154 | 0.00033325 | 0.000147 | 0 | 0 | 0 | 0 | 0

## Pg, Summer, S3
Gen ID | 0 | 1 | 2 | 3 | 4 | 5 | 6 | 7 | 8 | 9 | 10 | 11 | 12 | 13 | 14 | 15 | 16 | 17 | 18 | 19 | 20 | 21 | 22 | 23
1 | 0 | 0 | 0 | 0 | 0 | 0 | 0 | 0 | 0 | 0 | 0 | 0 | 0 | 0 | 0 | 0 | 0 | 0 | 0 | 0 | 0 | 0 | 0 | 0
2 | 0 | 0 | 0 | 0 | 0 | 0 | 0 | 0.010243 | 0.22187 | 0.52074 | 0.76913 | 0.80425 | 0.71037 | 0.57007 | 0.45699 | 0.19542 | 0.034501 | 5.6429e-05 | 0 | 0 | 0 | 0 | 0 | 0
3 | 0 | 0 | 0 | 0 | 0 | 0 | 0 | 0.010243 | 0.22187 | 0.52074 | 0.76913 | 0.80425 | 0.71037 | 0.57007 | 0.45699 | 0.19542 | 0.034501 | 5.6429e-05 | 0 | 0 | 0 | 0 | 0 | 0
4 | 0 | 0 | 0 | 0 | 0 | 0 | 0 | 0.010243 | 0.22187 | 0.52074 | 0.76913 | 0.80425 | 0.71037 | 0.57007 | 0.45699 | 0.19542 | 0.034501 | 5.6429e-05 | 0 | 0 | 0 | 0 | 0 | 0
5 | 0 | 0 | 0 | 0 | 0 | 0 | 0 | 0.010243 | 0.22187 | 0.52074 | 0.76913 | 0.80425 | 0.71037 | 0.57007 | 0.45699 | 0.19542 | 0.034501 | 5.6429e-05 | 0 | 0 | 0 | 0 | 0 | 0
6 | 0 | 0 | 0 | 0 | 0 | 0 | 0 | 0.010243 | 0.22187 | 0.52074 | 0.76913 | 0.80425 | 0.71037 | 0.57007 | 0.45699 | 0.19542 | 0.034501 | 5.6429e-05 | 0 | 0 | 0 | 0 | 0 | 0

## Qg, Summer, S1
NodeID | 0 | 1 | 2 | 3 | 4 | 5 | 6 | 7 | 8 | 9 | 10 | 11 | 12 | 13 | 14 | 15 | 16 | 17 | 18 | 19 | 20 | 21 | 22 | 23
1 | 0 | 0 | 0 | 0 | 0 | 0 | 0 | 0 | 0 | 0 | 0 | 0 | 0 | 0 | 0 | 0 | 0 | 0 | 0 | 0 | 0 | 0 | 0 | 0
2 | 0 | 0 | 0 | 0 | 0 | 0 | 0 | 0 | 0 | 0 | 0 | 0 | 0 | 0 | 0 | 0 | 0 | 0 | 0 | 0 | 0 | 0 | 0 | 0
3 | 0 | 0 | 0 | 0 | 0 | 0 | 0 | 0 | 0 | 0 | 0 | 0 | 0 | 0 | 0 | 0 | 0 | 0 | 0 | 0 | 0 | 0 | 0 | 0
4 | 0 | 0 | 0 | 0 | 0 | 0 | 0 | 0 | 0 | 0 | 0 | 0 | 0 | 0 | 0 | 0 | 0 | 0 | 0 | 0 | 0 | 0 | 0 | 0
5 | 0 | 0 | 0 | 0 | 0 | 0 | 0 | 0 | 0 | 0 | 0 | 0 | 0 | 0 | 0 | 0 | 0 | 0 | 0 | 0 | 0 | 0 | 0 | 0
6 | 0 | 0 | 0 | 0 | 0 | 0 | 0 | 0 | 0 | 0 | 0 | 0 | 0 | 0 | 0 | 0 | 0 | 0 | 0 | 0 | 0 | 0 | 0 | 0

## Qg, Summer, S2
NodeID | 0 | 1 | 2 | 3 | 4 | 5 | 6 | 7 | 8 | 9 | 10 | 11 | 12 | 13 | 14 | 15 | 16 | 17 | 18 | 19 | 20 | 21 | 22 | 23
1 | 0 | 0 | 0 | 0 | 0 | 0 | 0 | 0 | 0 | 0 | 0 | 0 | 0 | 0 | 0 | 0 | 0 | 0 | 0 | 0 | 0 | 0 | 0 | 0
2 | 0 | 0 | 0 | 0 | 0 | 0 | 0 | 0 | 0 | 0 | 0 | 0 | 0 | 0 | 0 | 0 | 0 | 0 | 0 | 0 | 0 | 0 | 0 | 0
3 | 0 | 0 | 0 | 0 | 0 | 0 | 0 | 0 | 0 | 0 | 0 | 0 | 0 | 0 | 0 | 0 | 0 | 0 | 0 | 0 | 0 | 0 | 0 | 0
4 | 0 | 0 | 0 | 0 | 0 | 0 | 0 | 0 | 0 | 0 | 0 | 0 | 0 | 0 | 0 | 0 | 0 | 0 | 0 | 0 | 0 | 0 | 0 | 0
5 | 0 | 0 | 0 | 0 | 0 | 0 | 0 | 0 | 0 | 0 | 0 | 0 | 0 | 0 | 0 | 0 | 0 | 0 | 0 | 0 | 0 | 0 | 0 | 0
6 | 0 | 0 | 0 | 0 | 0 | 0 | 0 | 0 | 0 | 0 | 0 | 0 | 0 | 0 | 0 | 0 | 0 | 0 | 0 | 0 | 0 | 0 | 0 | 0

## Qg, Summer, S3
NodeID | 0 | 1 | 2 | 3 | 4 | 5 | 6 | 7 | 8 | 9 | 10 | 11 | 12 | 13 | 14 | 15 | 16 | 17 | 18 | 19 | 20 | 21 | 22 | 23
1 | 0 | 0 | 0 | 0 | 0 | 0 | 0 | 0 | 0 | 0 | 0 | 0 | 0 | 0 | 0 | 0 | 0 | 0 | 0 | 0 | 0 | 0 | 0 | 0
2 | 0 | 0 | 0 | 0 | 0 | 0 | 0 | 0 | 0 | 0 | 0 | 0 | 0 | 0 | 0 | 0 | 0 | 0 | 0 | 0 | 0 | 0 | 0 | 0
3 | 0 | 0 | 0 | 0 | 0 | 0 | 0 | 0 | 0 | 0 | 0 | 0 | 0 | 0 | 0 | 0 | 0 | 0 | 0 | 0 | 0 | 0 | 0 | 0
4 | 0 | 0 | 0 | 0 | 0 | 0 | 0 | 0 | 0 | 0 | 0 | 0 | 0 | 0 | 0 | 0 | 0 | 0 | 0 | 0 | 0 | 0 | 0 | 0
5 | 0 | 0 | 0 | 0 | 0 | 0 | 0 | 0 | 0 | 0 | 0 | 0 | 0 | 0 | 0 | 0 | 0 | 0 | 0 | 0 | 0 | 0 | 0 | 0
6 | 0 | 0 | 0 | 0 | 0 | 0 | 0 | 0 | 0 | 0 | 0 | 0 | 0 | 0 | 0 | 0 | 0 | 0 | 0 | 0 | 0 | 0 | 0 | 0

## GenStatus, Summer
Node ID | 0 | 1 | 2 | 3 | 4 | 5 | 6 | 7 | 8 | 9 | 10 | 11 | 12 | 13 | 14 | 15 | 16 | 17 | 18 | 19 | 20 | 21 | 22 | 23
1 | 1 | 1 | 1 | 1 | 1 | 1 | 1 | 1 | 1 | 1 | 1 | 1 | 1 | 1 | 1 | 1 | 1 | 1 | 1 | 1 | 1 | 1 | 1 | 1
2 | 1 | 1 | 1 | 1 | 1 | 1 | 1 | 1 | 1 | 1 | 1 | 1 | 1 | 1 | 1 | 1 | 1 | 1 | 1 | 1 | 1 | 1 | 1 | 1
3 | 1 | 1 | 1 | 1 | 1 | 1 | 1 | 1 | 1 | 1 | 1 | 1 | 1 | 1 | 1 | 1 | 1 | 1 | 1 | 1 | 1 | 1 | 1 | 1
4 | 1 | 1 | 1 | 1 | 1 | 1 | 1 | 1 | 1 | 1 | 1 | 1 | 1 | 1 | 1 | 1 | 1 | 1 | 1 | 1 | 1 | 1 | 1 | 1
5 | 1 | 1 | 1 | 1 | 1 | 1 | 1 | 1 | 1 | 1 | 1 | 1 | 1 | 1 | 1 | 1 | 1 | 1 | 1 | 1 | 1 | 1 | 1 | 1
6 | 1 | 1 | 1 | 1 | 1 | 1 | 1 | 1 | 1 | 1 | 1 | 1 | 1 | 1 | 1 | 1 | 1 | 1 | 1 | 1 | 1 | 1 | 1 | 1