## Main
numScenarios | 3 | 33.33% | 33.33% | 33.33%
Year | 2030
Load Scale Factor | 100%
Load Growth (cumul.) | 110.5%
Flex. Load Growth | 162.9%
PV Installed, [MW] | 2
ESS Installed, [MWh] | 0

## RES installed
GenID | NodeID | Pinst, [MW]
2 | 18 | 1
3 | 22 | 1
4 | 25 | 0
5 | 33 | 0

## ES installed
Node ID | Pinst, [MW]
6 | 0
9 | 0
15 | 0
23 | 0
27 | 0
31 | 0

## FL Distribution
NodeID | Ratio, [%]
2 | 4.59%
3 | 2.239%
4 | 9.266%
5 | 2.008%
7 | 6.606%
8 | 3.861%
10 | 4.865%
11 | 2.66%
12 | 1.313%
13 | 0.6692%
14 | 7.722%
16 | 4.376%
17 | 3.269%
19 | 7.722%
20 | 1.776%
21 | 4.17%
24 | 13.69%
26 | 2.265%
28 | 4.762%
29 | 1.133%
30 | 4.461%
32 | 6.576%

## FL Characterization
Time | 0 | 1 | 2 | 3 | 4 | 5 | 6 | 7 | 8 | 9 | 10 | 11 | 12 | 13 | 14 | 15 | 16 | 17 | 18 | 19 | 20 | 21 | 22 | 23
EV Load, [MW] | 0.31282 | 0.25861 | 0.23157 | 0.21949 | 0.17983 | 0.15263 | 0.18665 | 0.032415 | 0.028506 | 0.041557 | 0.024474 | 0.030582 | 0.048724 | 0.089772 | 0.095779 | 0.094191 | 0.052837 | 0.10763 | 0.06316 | 0.044408 | 0.067436 | 0.041679 | 0.19023 | 0.22933
Minimum EV Load, [MW] | -0.56502 | -0.6042 | -0.67953 | -0.73302 | -0.7835 | -0.85507 | -0.81589 | -0.91522 | -0.83009 | -1.2193 | -1.2068 | -1.1032 | -1.0575 | -1.021 | -0.96236 | -0.87575 | -0.81887 | -0.73281 | -0.46514 | -0.52056 | -0.55025 | -0.59075 | -0.46935 | -0.49873
Maximum EV Load, [MW] | 0.54433 | 0.58235 | 0.65294 | 0.70259 | 0.74784 | 0.81659 | 0.77851 | 0.87854 | 0.80473 | 0.91826 | 0.92549 | 0.86635 | 0.83715 | 0.81563 | 0.76438 | 0.69592 | 0.6483 | 0.57942 | 0.45351 | 0.50761 | 0.5394 | 0.58103 | 0.45212 | 0.48077

## Pc, Winter, S1
Node ID | 0 | 1 | 2 | 3 | 4 | 5 | 6 | 7 | 8 | 9 | 10 | 11 | 12 | 13 | 14 | 15 | 16 | 17 | 18 | 19 | 20 | 21 | 22 | 23
2 | 0.12023 | 0.11379 | 0.10892 | 0.11133 | 0.10665 | 0.10553 | 0.108 | 0.13056 | 0.13296 | 0.1323 | 0.13112 | 0.13413 | 0.13354 | 0.1331 | 0.11659 | 0.12503 | 0.13366 | 0.13417 | 0.12547 | 0.11893 | 0.11916 | 0.11282 | 0.1089 | 0.10852
3 | 0.075932 | 0.072756 | 0.069306 | 0.068505 | 0.068256 | 0.071996 | 0.086854 | 0.097245 | 0.10557 | 0.10903 | 0.10841 | 0.10598 | 0.10257 | 0.098515 | 0.092026 | 0.09478 | 0.10426 | 0.12565 | 0.1188 | 0.10942 | 0.10662 | 0.098966 | 0.093979 | 0.084496
4 | 0.10649 | 0.096836 | 0.091975 | 0.092332 | 0.089334 | 0.097231 | 0.15148 | 0.16033 | 0.16701 | 0.16303 | 0.1556 | 0.16594 | 0.15572 | 0.1523 | 0.1334 | 0.13274 | 0.13411 | 0.14953 | 0.13339 | 0.13664 | 0.13493 | 0.12487 | 0.11815 | 0.10991
5 | 0.022175 | 0.015519 | 0.014981 | 0.013611 | 0.013304 | 0.022844 | 0.04341 | 0.050023 | 0.054996 | 0.051801 | 0.051018 | 0.047575 | 0.046726 | 0.044889 | 0.043051 | 0.043956 | 0.054151 | 0.082236 | 0.073255 | 0.061812 | 0.060254 | 0.05327 | 0.04306 | 0.035109
6 | 0.045825 | 0.041681 | 0.038197 | 0.038697 | 0.03956 | 0.044569 | 0.057612 | 0.063808 | 0.065974 | 0.068602 | 0.070533 | 0.071712 | 0.07032 | 0.066917 | 0.066707 | 0.066167 | 0.070721 | 0.081076 | 0.08002 | 0.078272 | 0.077564 | 0.07242 | 0.064435 | 0.058388
7 | 0.2018 | 0.1874 | 0.18128 | 0.18251 | 0.18173 | 0.19414 | 0.22024 | 0.25426 | 0.26625 | 0.27611 | 0.27056 | 0.27509 | 0.27492 | 0.27359 | 0.25577 | 0.25625 | 0.24605 | 0.26131 | 0.25046 | 0.24535 | 0.24151 | 0.23167 | 0.21803 | 0.20603
8 | 0.15053 | 0.13759 | 0.13547 | 0.13244 | 0.13524 | 0.15335 | 0.19445 | 0.23023 | 0.26106 | 0.26845 | 0.27354 | 0.068731 | 0.26903 | 0.26329 | 0.24101 | 0.23511 | 0.25252 | 0.25991 | 0.24981 | 0.24568 | 0.22948 | 0.18945 | 0.18063 | 0.16809
9 | 0.032372 | 0.030667 | 0.029987 | 0.029664 | 0.031429 | 0.038337 | 0.062963 | 0.075736 | 0.078676 | 0.078245 | 0.081128 | 0.080575 | 0.075749 | 0.07391 | 0.065353 | 0.058939 | 0.060515 | 0.065903 | 0.064762 | 0.062679 | 0.06138 | 0.05662 | 0.044705 | 0.038741
10 | 0.098064 | 0.095427 | 0.094112 | 0.093524 | 0.091595 | 0.090271 | 0.091927 | 0.084424 | 0.084233 | 0.084868 | 0.084037 | 0.084334 | 0.085217 | 0.087214 | 0.087506 | 0.087429 | 0.085417 | 0.088082 | 0.085919 | 0.085007 | 0.086127 | 0.084874 | 0.092101 | 0.094003
11 | 0.044449 | 0.040225 | 0.037968 | 0.037964 | 0.037168 | 0.041351 | 0.05374 | 0.057973 | 0.063161 | 0.067708 | 0.065697 | 0.065667 | 0.06597 | 0.064171 | 0.062458 | 0.05899 | 0.060841 | 0.070431 | 0.06769 | 0.06483 | 0.062897 | 0.05875 | 0.05556 | 0.050431
12 | 0.043353 | 0.039327 | 0.037178 | 0.036846 | 0.037387 | 0.045536 | 0.060499 | 0.064589 | 0.051782 | 0.036209 | 0.069715 | 0.07033 | 0.068055 | 0.06591 | 0.061816 | 0.063483 | 0.067964 | 0.08258 | 0.077231 | 0.071908 | 0.069922 | 0.069185 | 0.063007 | 0.054844
13 | 0.065084 | 0.064421 | 0.064214 | 0.065963 | 0.065394 | 0.066973 | 0.069707 | 0.066598 | 0.055526 | 0.053351 | 0.072433 | 0.066104 | 0.067104 | 0.068863 | 0.070476 | 0.072677 | 0.080036 | 0.082804 | 0.077175 | 0.073075 | 0.07437 | 0.073994 | 0.07535 | 0.079216
14 | 0.14003 | 0.13174 | 0.1314 | 0.13182 | 0.13065 | 0.13128 | 0.16219 | 0.15764 | 0.16018 | 0.15725 | 0.15384 | 0.15984 | 0.16675 | 0.16473 | 0.16232 | 0.16402 | 0.15576 | 0.16679 | 0.1578 | 0.14754 | 0.15108 | 0.14483 | 0.13971 | 0.13868
15 | -0.040282 | -0.037663 | -0.036577 | -0.036024 | -0.03803 | -0.04419 | -0.058032 | -0.068941 | -0.075093 | -0.077864 | -0.070955 | -0.070889 | -0.073862 | -0.072549 | -0.069349 | -0.067792 | -0.074182 | -0.081516 | -0.07944 | -0.074916 | -0.074293 | -0.06832 | -0.057043 | -0.051951
16 | 0.077213 | 0.072466 | 0.069105 | 0.070357 | 0.066907 | 0.065795 | 0.067829 | 0.07886 | 0.080237 | 0.080055 | 0.07907 | 0.080976 | 0.080913 | 0.081314 | 0.07151 | 0.076546 | 0.081052 | 0.08225 | 0.076308 | 0.072078 | 0.07259 | 0.068368 | 0.068423 | 0.068832
17 | 0.056177 | 0.053097 | 0.050317 | 0.049568 | 0.048698 | 0.050708 | 0.061218 | 0.065406 | 0.070885 | 0.073424 | 0.07271 | 0.071197 | 0.069244 | 0.067271 | 0.063051 | 0.064859 | 0.070448 | 0.085681 | 0.08032 | 0.073736 | 0.07228 | 0.066717 | 0.066031 | 0.060404
18 | 0.058129 | 0.054655 | 0.052889 | 0.053995 | 0.054503 | 0.062316 | 0.10064 | 0.118 | 0.12328 | 0.11938 | 0.115 | 0.12233 | 0.11341 | 0.10798 | 0.093393 | 0.093008 | 0.096914 | 0.10467 | 0.09565 | 0.099397 | 0.096509 | 0.090758 | 0.075395 | 0.066498
19 | 0.047997 | 0.035459 | 0.033378 | 0.030755 | 0.028426 | 0.041455 | 0.073907 | 0.076562 | 0.083836 | 0.079659 | 0.07768 | 0.072803 | 0.072384 | 0.071562 | 0.069087 | 0.07037 | 0.083715 | 0.12842 | 0.11286 | 0.09481 | 0.093557 | 0.081868 | 0.07355 | 0.063465
20 | 0.074294 | 0.067115 | 0.061407 | 0.061943 | 0.062533 | 0.069564 | 0.089733 | 0.096288 | 0.099467 | 0.10364 | 0.10623 | 0.10811 | 0.10635 | 0.10197 | 0.10176 | 0.10092 | 0.10702 | 0.12353 | 0.12115 | 0.1182 | 0.11754 | 0.10937 | 0.10003 | 0.091655
21 | 0.094553 | 0.087425 | 0.084349 | 0.084755 | 0.083929 | 0.089191 | 0.10134 | 0.11481 | 0.12015 | 0.12475 | 0.12205 | 0.12416 | 0.1243 | 0.12419 | 0.11624 | 0.11644 | 0.11135 | 0.11888 | 0.11346 | 0.11094 | 0.10949 | 0.10475 | 0.10039 | 0.095459
22 | 0.062306 | 0.057424 | 0.056938 | 0.055783 | 0.057734 | 0.066357 | 0.08426 | 0.10304 | 0.11698 | 0.12008 | 0.12267 | 0.030398 | 0.12022 | 0.11692 | 0.10679 | 0.10416 | 0.11272 | 0.11509 | 0.11132 | 0.10979 | 0.10209 | 0.084529 | 0.077979 | 0.071655
23 | 0.048557 | 0.046001 | 0.044981 | 0.044497 | 0.047143 | 0.057506 | 0.094444 | 0.1136 | 0.11801 | 0.11737 | 0.12169 | 0.12086 | 0.11362 | 0.11086 | 0.098029 | 0.088408 | 0.090773 | 0.098855 | 0.097144 | 0.094019 | 0.09207 | 0.08493 | 0.067058 | 0.058111
24 | 0.62276 | 0.61534 | 0.61164 | 0.60998 | 0.60455 | 0.60083 | 0.60548 | 0.58437 | 0.58383 | 0.58562 | 0.58328 | 0.58411 | 0.5866 | 0.59222 | 0.59304 | 0.59282 | 0.58716 | 0.59466 | 0.58858 | 0.58601 | 0.58916 | 0.58563 | 0.60598 | 0.61133
25 | 0.30348 | 0.28012 | 0.26719 | 0.26986 | 0.27203 | 0.31325 | 0.40971 | 0.47973 | 0.52418 | 0.55946 | 0.54639 | 0.54477 | 0.54326 | 0.51898 | 0.50325 | 0.47447 | 0.49926 | 0.56757 | 0.55449 | 0.53465 | 0.51327 | 0.48419 | 0.42421 | 0.37239
26 | 0.046332 | 0.04179 | 0.039383 | 0.038937 | 0.039099 | 0.046989 | 0.062276 | 0.064897 | 0.052053 | 0.036605 | 0.069948 | 0.070622 | 0.068519 | 0.066765 | 0.062729 | 0.06438 | 0.068467 | 0.083605 | 0.077832 | 0.072331 | 0.070564 | 0.069582 | 0.064818 | 0.057028
27 | 0.06299 | 0.06269 | 0.062664 | 0.064494 | 0.064191 | 0.065952 | 0.068458 | 0.066382 | 0.055335 | 0.053072 | 0.072269 | 0.065899 | 0.066778 | 0.068262 | 0.069835 | 0.072047 | 0.079682 | 0.082084 | 0.076752 | 0.072778 | 0.073919 | 0.073715 | 0.074077 | 0.077682
28 | 0.072835 | 0.068201 | 0.067784 | 0.067885 | 0.066944 | 0.067014 | 0.082775 | 0.079111 | 0.080349 | 0.078999 | 0.077141 | 0.080194 | 0.083813 | 0.083173 | 0.082024 | 0.082856 | 0.078356 | 0.084363 | 0.079467 | 0.074168 | 0.076149 | 0.072793 | 0.071569 | 0.071406
29 | -0.077021 | -0.072398 | -0.070532 | -0.069562 | -0.074023 | -0.086652 | -0.11395 | -0.13751 | -0.14986 | -0.15526 | -0.14163 | -0.14143 | -0.14717 | -0.14408 | -0.13761 | -0.13452 | -0.14777 | -0.16181 | -0.15816 | -0.14933 | -0.14782 | -0.13617 | -0.11193 | -0.1013
30 | 0.2257 | 0.21537 | 0.20691 | 0.2123 | 0.20482 | 0.20387 | 0.2072 | 0.25958 | 0.26457 | 0.26264 | 0.26109 | 0.26682 | 0.26478 | 0.26196 | 0.22867 | 0.24562 | 0.26482 | 0.26327 | 0.24797 | 0.23576 | 0.23514 | 0.22367 | 0.20882 | 0.20622
31 | 0.11488 | 0.11161 | 0.10687 | 0.10598 | 0.10705 | 0.1143 | 0.13779 | 0.16087 | 0.17488 | 0.18016 | 0.17978 | 0.17549 | 0.16913 | 0.16084 | 0.1498 | 0.15445 | 0.1718 | 0.20541 | 0.19564 | 0.18071 | 0.17519 | 0.16339 | 0.14953 | 0.13227
32 | 0.15621 | 0.14454 | 0.13864 | 0.14042 | 0.139 | 0.15544 | 0.2471 | 0.27746 | 0.28953 | 0.28129 | 0.26993 | 0.28745 | 0.26782 | 0.25786 | 0.22422 | 0.22321 | 0.22961 | 0.25131 | 0.22734 | 0.23485 | 0.22962 | 0.21451 | 0.18843 | 0.17024
33 | 0.015895 | 0.010327 | 0.010332 | 0.009204 | 0.0096937 | 0.01978 | 0.039663 | 0.049372 | 0.054424 | 0.050967 | 0.050527 | 0.046961 | 0.045748 | 0.043086 | 0.041128 | 0.042065 | 0.05309 | 0.080075 | 0.071987 | 0.060921 | 0.0589 | 0.052433 | 0.03924 | 0.030505

## Pc, Winter, S2
Node ID | 0 | 1 | 2 | 3 | 4 | 5 | 6 | 7 | 8 | 9 | 10 | 11 | 12 | 13 | 14 | 15 | 16 | 17 | 18 | 19 | 20 | 21 | 22 | 23
2 | 0.14816 | 0.13875 | 0.133 | 0.13419 | 0.13035 | 0.12558 | 0.11723 | 0.11842 | 0.12112 | 0.11932 | 0.1167 | 0.11863 | 0.11924 | 0.11705 | 0.11361 | 0.11434 | 0.11449 | 0.11403 | 0.113 | 0.11073 | 0.11038 | 0.10769 | 0.1123 | 0.11756
3 | 0.076204 | 0.068758 | 0.067235 | 0.060561 | 0.064534 | 0.067774 | 0.07355 | 0.083792 | 0.09767 | 0.10366 | 0.10674 | 0.10416 | 0.10041 | 0.098549 | 0.094545 | 0.095192 | 0.10331 | 0.12357 | 0.11809 | 0.11342 | 0.10701 | 0.096731 | 0.091032 | 0.081089
4 | 0.13461 | 0.12333 | 0.11615 | 0.11576 | 0.11304 | 0.11732 | 0.1486 | 0.14122 | 0.15259 | 0.16356 | 0.15801 | 0.16731 | 0.16516 | 0.15353 | 0.13576 | 0.13498 | 0.13845 | 0.16046 | 0.15461 | 0.14989 | 0.14751 | 0.13337 | 0.13876 | 0.12999
5 | 0.026931 | 0.019268 | 0.016799 | 0.015734 | 0.014857 | 0.021118 | 0.036803 | 0.042096 | 0.049178 | 0.051917 | 0.05347 | 0.049991 | 0.056018 | 0.050277 | 0.049425 | 0.048024 | 0.056566 | 0.083247 | 0.077887 | 0.066208 | 0.061623 | 0.051817 | 0.044241 | 0.037907
6 | 0.04825 | 0.042744 | 0.039613 | 0.039467 | 0.040102 | 0.042935 | 0.049299 | 0.054071 | 0.063142 | 0.068814 | 0.074245 | 0.07555 | 0.075704 | 0.072532 | 0.070086 | 0.067886 | 0.070461 | 0.080583 | 0.081319 | 0.079212 | 0.07555 | 0.070455 | 0.063881 | 0.057437
7 | 0.23747 | 0.22113 | 0.21053 | 0.21178 | 0.20743 | 0.21649 | 0.23267 | 0.23895 | 0.24647 | 0.26055 | 0.25948 | 0.27467 | 0.27013 | 0.2607 | 0.24308 | 0.24586 | 0.23993 | 0.2641 | 0.25962 | 0.24915 | 0.24039 | 0.22784 | 0.23096 | 0.22842
8 | 0.16024 | 0.14418 | 0.14251 | 0.13823 | 0.14016 | 0.15456 | 0.1787 | 0.20644 | 0.23628 | 0.26265 | 0.25795 | 0.27117 | 0.26481 | 0.24859 | 0.24371 | 0.22595 | 0.22566 | 0.25213 | 0.25157 | 0.25137 | 0.2396 | 0.2058 | 0.19004 | 0.17955
9 | 0.037406 | 0.035194 | 0.03424 | 0.033422 | 0.034694 | 0.03881 | 0.055999 | 0.063202 | 0.071289 | 0.075064 | 0.079799 | 0.080945 | 0.074314 | 0.067261 | 0.060942 | 0.059334 | 0.062723 | 0.067444 | 0.063996 | 0.061652 | 0.058635 | 0.05436 | 0.048935 | 0.042944
10 | 0.098064 | 0.095427 | 0.094112 | 0.093524 | 0.091595 | 0.090271 | 0.091927 | 0.084424 | 0.084233 | 0.084868 | 0.084037 | 0.084334 | 0.085217 | 0.087214 | 0.087506 | 0.087429 | 0.085417 | 0.088082 | 0.085919 | 0.085007 | 0.086127 | 0.084874 | 0.092101 | 0.094003
11 | 0.048653 | 0.04388 | 0.041432 | 0.040434 | 0.039617 | 0.041588 | 0.047736 | 0.046958 | 0.053947 | 0.061086 | 0.06265 | 0.065019 | 0.06581 | 0.061736 | 0.058375 | 0.057935 | 0.06092 | 0.070538 | 0.069437 | 0.066636 | 0.064077 | 0.058023 | 0.056833 | 0.050951
12 | 0.044759 | 0.03974 | 0.038199 | 0.036826 | 0.036059 | 0.042323 | 0.049788 | 0.056096 | 0.062992 | 0.069768 | 0.071572 | 0.073611 | 0.071943 | 0.070718 | 0.067942 | 0.06708 | 0.070341 | 0.083129 | 0.081158 | 0.077773 | 0.073013 | 0.067071 | 0.062116 | 0.054752
13 | 0.081688 | 0.077242 | 0.07211 | 0.07253 | 0.073008 | 0.07264 | 0.073212 | 0.069565 | 0.05326 | 0.051999 | 0.073302 | 0.069901 | 0.070777 | 0.071313 | 0.071783 | 0.072286 | 0.079864 | 0.083323 | 0.074737 | 0.073155 | 0.072699 | 0.072314 | 0.072248 | 0.079274
14 | 0.15131 | 0.14085 | 0.13956 | 0.13788 | 0.13323 | 0.1346 | 0.15488 | 0.14774 | 0.15554 | 0.15399 | 0.16085 | 0.16745 | 0.1619 | 0.15184 | 0.13322 | 0.13167 | 0.13277 | 0.14272 | 0.13768 | 0.13563 | 0.1336 | 0.12708 | 0.1362 | 0.13606
15 | -0.042983 | -0.039311 | -0.038023 | -0.03686 | -0.0376 | -0.039709 | -0.047769 | -0.058618 | -0.066056 | -0.076391 | -0.076274 | -0.081558 | -0.076821 | -0.072874 | -0.071966 | -0.072699 | -0.074063 | -0.077787 | -0.078208 | -0.074058 | -0.071879 | -0.067321 | -0.058058 | -0.051949
16 | 0.093969 | 0.087446 | 0.083555 | 0.084071 | 0.081127 | 0.077822 | 0.073365 | 0.071578 | 0.073132 | 0.072266 | 0.070418 | 0.071672 | 0.072332 | 0.071687 | 0.069721 | 0.070131 | 0.069551 | 0.070162 | 0.068825 | 0.067156 | 0.067319 | 0.06529 | 0.070466 | 0.074255
17 | 0.056358 | 0.050432 | 0.048936 | 0.044272 | 0.046217 | 0.047893 | 0.052348 | 0.056437 | 0.065619 | 0.069843 | 0.071595 | 0.069984 | 0.067802 | 0.067293 | 0.064731 | 0.065134 | 0.069812 | 0.084295 | 0.079849 | 0.076404 | 0.072537 | 0.065228 | 0.064066 | 0.058132
18 | 0.079219 | 0.074527 | 0.071021 | 0.071569 | 0.07228 | 0.077381 | 0.098477 | 0.10366 | 0.11246 | 0.11978 | 0.11681 | 0.12336 | 0.12049 | 0.10891 | 0.095161 | 0.094693 | 0.10016 | 0.11286 | 0.11156 | 0.10933 | 0.10594 | 0.097134 | 0.090851 | 0.081558
19 | 0.055132 | 0.041083 | 0.036106 | 0.033939 | 0.030756 | 0.038866 | 0.063996 | 0.064671 | 0.07511 | 0.079832 | 0.081358 | 0.076427 | 0.086323 | 0.079644 | 0.078649 | 0.076472 | 0.087337 | 0.12994 | 0.11981 | 0.1014 | 0.095611 | 0.079689 | 0.075322 | 0.067662
20 | 0.077931 | 0.068709 | 0.063532 | 0.063099 | 0.063347 | 0.067114 | 0.077264 | 0.081682 | 0.09522 | 0.10396 | 0.1118 | 0.11387 | 0.11442 | 0.11039 | 0.10683 | 0.1035 | 0.10663 | 0.12279 | 0.1231 | 0.11961 | 0.11452 | 0.10642 | 0.099201 | 0.090228
21 | 0.11061 | 0.1026 | 0.09751 | 0.09793 | 0.095494 | 0.099249 | 0.10694 | 0.10791 | 0.11125 | 0.11775 | 0.11706 | 0.12397 | 0.12214 | 0.11839 | 0.11053 | 0.11177 | 0.1086 | 0.12013 | 0.11758 | 0.11265 | 0.10898 | 0.10303 | 0.10621 | 0.10553
22 | 0.066672 | 0.060387 | 0.060105 | 0.05839 | 0.05995 | 0.0669 | 0.077173 | 0.092333 | 0.10583 | 0.11747 | 0.11565 | 0.1215 | 0.11832 | 0.11031 | 0.10801 | 0.10004 | 0.10063 | 0.11159 | 0.11211 | 0.11235 | 0.10665 | 0.091887 | 0.082213 | 0.076811
23 | 0.056109 | 0.052791 | 0.05136 | 0.050133 | 0.052041 | 0.058216 | 0.083998 | 0.094803 | 0.10693 | 0.1126 | 0.1197 | 0.12142 | 0.11147 | 0.10089 | 0.091413 | 0.089001 | 0.094085 | 0.10117 | 0.095993 | 0.092478 | 0.087952 | 0.08154 | 0.073402 | 0.064417
24 | 0.62276 | 0.61534 | 0.61164 | 0.60998 | 0.60455 | 0.60083 | 0.60548 | 0.58437 | 0.58383 | 0.58562 | 0.58328 | 0.58411 | 0.5866 | 0.59222 | 0.59304 | 0.59282 | 0.58716 | 0.59466 | 0.58858 | 0.58601 | 0.58916 | 0.58563 | 0.60598 | 0.61133
25 | 0.33879 | 0.31082 | 0.29629 | 0.29061 | 0.2926 | 0.31524 | 0.35928 | 0.3872 | 0.44679 | 0.50384 | 0.52079 | 0.53933 | 0.54192 | 0.49853 | 0.46895 | 0.46561 | 0.49992 | 0.56848 | 0.56916 | 0.54982 | 0.52318 | 0.47808 | 0.4349 | 0.37676
26 | 0.047739 | 0.042203 | 0.040404 | 0.038916 | 0.037772 | 0.043777 | 0.051565 | 0.056405 | 0.063264 | 0.070164 | 0.071806 | 0.073902 | 0.072407 | 0.071573 | 0.068854 | 0.067977 | 0.070845 | 0.084154 | 0.08176 | 0.078196 | 0.073655 | 0.067468 | 0.063927 | 0.056936
27 | 0.079594 | 0.075511 | 0.07056 | 0.071061 | 0.071804 | 0.071618 | 0.071963 | 0.069348 | 0.053069 | 0.051721 | 0.073138 | 0.069696 | 0.070451 | 0.070712 | 0.071142 | 0.071656 | 0.07951 | 0.082602 | 0.074315 | 0.072858 | 0.072248 | 0.072035 | 0.070975 | 0.077739
28 | 0.078475 | 0.072756 | 0.071865 | 0.070917 | 0.068236 | 0.068673 | 0.079123 | 0.074164 | 0.078028 | 0.077371 | 0.080647 | 0.083999 | 0.081388 | 0.07673 | 0.067472 | 0.066685 | 0.066861 | 0.07233 | 0.069411 | 0.068216 | 0.067407 | 0.063917 | 0.069811 | 0.070097
29 | -0.082424 | -0.075694 | -0.073423 | -0.071235 | -0.073163 | -0.07769 | -0.093425 | -0.11687 | -0.13179 | -0.15231 | -0.15227 | -0.16277 | -0.15309 | -0.14473 | -0.14285 | -0.14433 | -0.14753 | -0.15435 | -0.1557 | -0.14761 | -0.14299 | -0.13417 | -0.11396 | -0.1013
30 | 0.28156 | 0.26531 | 0.25507 | 0.25802 | 0.25222 | 0.24396 | 0.22565 | 0.23531 | 0.24089 | 0.23668 | 0.23225 | 0.23581 | 0.23617 | 0.22987 | 0.22271 | 0.22424 | 0.22649 | 0.22298 | 0.22302 | 0.21936 | 0.21757 | 0.21341 | 0.21563 | 0.2243
31 | 0.11533 | 0.10495 | 0.10342 | 0.092743 | 0.10085 | 0.10726 | 0.11562 | 0.13844 | 0.16172 | 0.17121 | 0.17699 | 0.17246 | 0.16552 | 0.1609 | 0.154 | 0.15514 | 0.17021 | 0.20194 | 0.19446 | 0.18738 | 0.17583 | 0.15966 | 0.14462 | 0.12659
32 | 0.20542 | 0.1909 | 0.18094 | 0.18143 | 0.18048 | 0.19059 | 0.24205 | 0.24401 | 0.26429 | 0.28222 | 0.27416 | 0.28985 | 0.28434 | 0.26003 | 0.22834 | 0.22714 | 0.23719 | 0.27042 | 0.26447 | 0.25802 | 0.25163 | 0.22939 | 0.2245 | 0.20538
33 | 0.020651 | 0.014076 | 0.01215 | 0.011327 | 0.011247 | 0.018054 | 0.033056 | 0.041445 | 0.048606 | 0.051082 | 0.052979 | 0.049377 | 0.05504 | 0.048475 | 0.047503 | 0.046133 | 0.055505 | 0.081086 | 0.076619 | 0.065317 | 0.060269 | 0.050981 | 0.040422 | 0.033303

## Pc, Winter, S3
Node ID | 0 | 1 | 2 | 3 | 4 | 5 | 6 | 7 | 8 | 9 | 10 | 11 | 12 | 13 | 14 | 15 | 16 | 17 | 18 | 19 | 20 | 21 | 22 | 23
2 | 0.14251 | 0.13758 | 0.13263 | 0.13335 | 0.12726 | 0.12802 | 0.1291 | 0.13105 | 0.13206 | 0.1273 | 0.12798 | 0.12459 | 0.13077 | 0.12858 | 0.12961 | 0.13231 | 0.13298 | 0.13561 | 0.13263 | 0.12571 | 0.12716 | 0.12388 | 0.12959 | 0.13356
3 | 0.082967 | 0.075568 | 0.071524 | 0.068639 | 0.068552 | 0.073082 | 0.079562 | 0.090573 | 0.10341 | 0.11843 | 0.11959 | 0.12048 | 0.11647 | 0.10496 | 0.092457 | 0.096519 | 0.10487 | 0.11923 | 0.12303 | 0.11859 | 0.113 | 0.10394 | 0.094811 | 0.087075
4 | 0.13948 | 0.12823 | 0.12143 | 0.11879 | 0.11432 | 0.11474 | 0.12836 | 0.12201 | 0.1336 | 0.1527 | 0.16116 | 0.16623 | 0.16185 | 0.15262 | 0.14473 | 0.13849 | 0.13481 | 0.15627 | 0.15674 | 0.15426 | 0.15367 | 0.1423 | 0.14579 | 0.13664
5 | 0.038415 | 0.026209 | 0.024601 | 0.02189 | 0.010537 | 0.017317 | 0.030498 | 0.036957 | 0.054869 | 0.067654 | 0.076195 | 0.079268 | 0.068338 | 0.051024 | 0.043499 | 0.040332 | 0.052078 | 0.08054 | 0.081075 | 0.071709 | 0.065541 | 0.055955 | 0.043063 | 0.032261
6 | 0.046367 | 0.04208 | 0.038217 | 0.036974 | 0.037526 | 0.039141 | 0.042883 | 0.046361 | 0.055378 | 0.066647 | 0.075526 | 0.081408 | 0.078224 | 0.069308 | 0.062533 | 0.060228 | 0.061723 | 0.06705 | 0.069872 | 0.072279 | 0.070311 | 0.066606 | 0.05803 | 0.049454
7 | 0.23994 | 0.227 | 0.22025 | 0.215 | 0.21124 | 0.21772 | 0.23058 | 0.23119 | 0.24241 | 0.26136 | 0.26611 | 0.26845 | 0.26957 | 0.26072 | 0.24518 | 0.2444 | 0.24788 | 0.27107 | 0.26762 | 0.2783 | 0.27195 | 0.26278 | 0.25383 | 0.24707
8 | 0.16553 | 0.15125 | 0.14543 | 0.13929 | 0.14158 | 0.15039 | 0.16891 | 0.17022 | 0.19822 | 0.2296 | 0.24453 | 0.26644 | 0.26211 | 0.24343 | 0.22664 | 0.20286 | 0.20217 | 0.22166 | 0.22247 | 0.21983 | 0.22591 | 0.21296 | 0.19015 | 0.17277
9 | 0.041784 | 0.039606 | 0.038077 | 0.037328 | 0.037824 | 0.041618 | 0.046616 | 0.051307 | 0.059146 | 0.068679 | 0.078481 | 0.081777 | 0.072903 | 0.065167 | 0.061692 | 0.059025 | 0.058412 | 0.060977 | 0.062168 | 0.063396 | 0.061302 | 0.056854 | 0.050777 | 0.044458
10 | 0.098064 | 0.095427 | 0.094112 | 0.093524 | 0.091595 | 0.090271 | 0.091927 | 0.084424 | 0.084233 | 0.084868 | 0.084037 | 0.084334 | 0.085217 | 0.087214 | 0.087506 | 0.087429 | 0.085417 | 0.088082 | 0.085919 | 0.085007 | 0.086127 | 0.084874 | 0.092101 | 0.094003
11 | 0.046931 | 0.041785 | 0.038923 | 0.037926 | 0.036471 | 0.037884 | 0.042366 | 0.042575 | 0.050793 | 0.060724 | 0.067432 | 0.069118 | 0.062868 | 0.057074 | 0.053739 | 0.052269 | 0.052431 | 0.059609 | 0.060362 | 0.059835 | 0.057911 | 0.053883 | 0.052658 | 0.046927
12 | 0.043016 | 0.039015 | 0.036398 | 0.035753 | 0.034786 | 0.039681 | 0.046684 | 0.052907 | 0.061314 | 0.070028 | 0.078735 | 0.08199 | 0.074981 | 0.068232 | 0.061501 | 0.059261 | 0.064197 | 0.072805 | 0.072574 | 0.073047 | 0.070387 | 0.065375 | 0.056455 | 0.048723
13 | 0.080018 | 0.074661 | 0.071307 | 0.071668 | 0.07129 | 0.071344 | 0.072813 | 0.067996 | 0.049743 | 0.060463 | 0.074056 | 0.071931 | 0.069999 | 0.070966 | 0.069801 | 0.069736 | 0.06973 | 0.080928 | 0.08274 | 0.07842 | 0.074807 | 0.074377 | 0.075653 | 0.077309
14 | 0.16297 | 0.15684 | 0.15374 | 0.15208 | 0.14583 | 0.14617 | 0.15291 | 0.14699 | 0.15321 | 0.15898 | 0.1654 | 0.15885 | 0.15541 | 0.15365 | 0.15045 | 0.15446 | 0.15081 | 0.15688 | 0.15859 | 0.15853 | 0.15636 | 0.15249 | 0.15889 | 0.15557
15 | -0.043149 | -0.038991 | -0.037407 | -0.035742 | -0.036511 | -0.038779 | -0.044501 | -0.053116 | -0.065329 | -0.076535 | -0.081341 | -0.080382 | -0.076584 | -0.066081 | -0.058645 | -0.058588 | -0.058759 | -0.063806 | -0.066438 | -0.065818 | -0.061306 | -0.057437 | -0.050752 | -0.04204
16 | 0.090578 | 0.086741 | 0.083332 | 0.08357 | 0.079273 | 0.079287 | 0.080486 | 0.079153 | 0.0797 | 0.077053 | 0.077186 | 0.07525 | 0.079253 | 0.078603 | 0.079321 | 0.080914 | 0.080644 | 0.083112 | 0.080602 | 0.076143 | 0.077392 | 0.075004 | 0.080841 | 0.083857
17 | 0.060867 | 0.054972 | 0.051795 | 0.049658 | 0.048895 | 0.051432 | 0.056356 | 0.060957 | 0.069448 | 0.079689 | 0.080162 | 0.080863 | 0.07851 | 0.071571 | 0.063339 | 0.066019 | 0.070854 | 0.081401 | 0.083141 | 0.079848 | 0.076529 | 0.070037 | 0.066586 | 0.062123
18 | 0.082868 | 0.078203 | 0.074976 | 0.073841 | 0.073239 | 0.07545 | 0.083296 | 0.089255 | 0.09822 | 0.11163 | 0.11917 | 0.12255 | 0.118 | 0.10822 | 0.10189 | 0.097322 | 0.097435 | 0.10973 | 0.11317 | 0.11261 | 0.11057 | 0.10383 | 0.096125 | 0.086541
19 | 0.072358 | 0.051494 | 0.047809 | 0.043174 | 0.024276 | 0.033164 | 0.054539 | 0.056962 | 0.083646 | 0.10344 | 0.11545 | 0.12034 | 0.1048 | 0.080765 | 0.06976 | 0.064935 | 0.080606 | 0.12588 | 0.12459 | 0.10966 | 0.10149 | 0.085895 | 0.073555 | 0.059194
20 | 0.075106 | 0.067713 | 0.061438 | 0.059358 | 0.059482 | 0.061423 | 0.06764 | 0.070117 | 0.083573 | 0.10071 | 0.11372 | 0.12265 | 0.1182 | 0.10556 | 0.0955 | 0.092014 | 0.093523 | 0.10249 | 0.10593 | 0.10921 | 0.10666 | 0.10065 | 0.090424 | 0.078253
21 | 0.11172 | 0.10524 | 0.10188 | 0.099375 | 0.097209 | 0.099803 | 0.106 | 0.10442 | 0.10943 | 0.11811 | 0.12004 | 0.12117 | 0.12189 | 0.1184 | 0.11148 | 0.11111 | 0.11218 | 0.12327 | 0.12119 | 0.12576 | 0.12319 | 0.11875 | 0.1165 | 0.11393
22 | 0.069055 | 0.063571 | 0.061422 | 0.058868 | 0.060585 | 0.065023 | 0.072765 | 0.076036 | 0.088704 | 0.1026 | 0.10961 | 0.11937 | 0.1171 | 0.10798 | 0.10032 | 0.089649 | 0.090058 | 0.097876 | 0.099014 | 0.098154 | 0.10049 | 0.095107 | 0.082261 | 0.07376
23 | 0.062676 | 0.05941 | 0.057116 | 0.055992 | 0.056735 | 0.062428 | 0.069923 | 0.076961 | 0.088719 | 0.10302 | 0.11772 | 0.12267 | 0.10936 | 0.097751 | 0.092539 | 0.088537 | 0.087617 | 0.091466 | 0.093252 | 0.095094 | 0.091953 | 0.085282 | 0.076165 | 0.066687
24 | 0.62276 | 0.61534 | 0.61164 | 0.60998 | 0.60455 | 0.60083 | 0.60548 | 0.58437 | 0.58383 | 0.58562 | 0.58328 | 0.58411 | 0.5866 | 0.59222 | 0.59304 | 0.59282 | 0.58716 | 0.59466 | 0.58858 | 0.58601 | 0.58916 | 0.58563 | 0.60598 | 0.61133
25 | 0.32433 | 0.29322 | 0.27522 | 0.26954 | 0.26618 | 0.28413 | 0.31417 | 0.35039 | 0.42029 | 0.5008 | 0.56096 | 0.57376 | 0.51721 | 0.45936 | 0.43001 | 0.41802 | 0.42862 | 0.47667 | 0.49293 | 0.4927 | 0.47139 | 0.4433 | 0.39983 | 0.34296
26 | 0.045995 | 0.041478 | 0.038604 | 0.037844 | 0.036498 | 0.041134 | 0.048461 | 0.053216 | 0.061585 | 0.070424 | 0.078968 | 0.082282 | 0.075445 | 0.069087 | 0.062413 | 0.060158 | 0.064701 | 0.07383 | 0.073175 | 0.07347 | 0.071029 | 0.065772 | 0.058267 | 0.050907
27 | 0.077925 | 0.07293 | 0.069757 | 0.070199 | 0.070086 | 0.070323 | 0.071564 | 0.067779 | 0.049553 | 0.060184 | 0.073892 | 0.071727 | 0.069673 | 0.070365 | 0.06916 | 0.069105 | 0.069376 | 0.080208 | 0.082317 | 0.078123 | 0.074356 | 0.074098 | 0.07438 | 0.075775
28 | 0.084305 | 0.080747 | 0.078956 | 0.078016 | 0.074534 | 0.074461 | 0.078137 | 0.073788 | 0.076862 | 0.079865 | 0.082921 | 0.079703 | 0.078146 | 0.077631 | 0.07609 | 0.078078 | 0.07588 | 0.079412 | 0.079863 | 0.079667 | 0.078787 | 0.076623 | 0.08116 | 0.07985
29 | -0.082755 | -0.075053 | -0.072191 | -0.068998 | -0.070984 | -0.07583 | -0.086889 | -0.10587 | -0.13034 | -0.1526 | -0.1624 | -0.16042 | -0.15262 | -0.13115 | -0.1162 | -0.11611 | -0.11692 | -0.12639 | -0.13216 | -0.13113 | -0.12185 | -0.1144 | -0.099349 | -0.081483
30 | 0.27026 | 0.26296 | 0.25433 | 0.25634 | 0.24604 | 0.24884 | 0.24939 | 0.26056 | 0.26278 | 0.25264 | 0.25481 | 0.24774 | 0.25924 | 0.25292 | 0.25471 | 0.26018 | 0.26346 | 0.26614 | 0.26228 | 0.24932 | 0.25114 | 0.2458 | 0.25021 | 0.25631
31 | 0.1266 | 0.1163 | 0.11056 | 0.10621 | 0.10754 | 0.11611 | 0.12564 | 0.14974 | 0.17129 | 0.19583 | 0.1984 | 0.19966 | 0.19229 | 0.17159 | 0.15052 | 0.15735 | 0.17282 | 0.19471 | 0.20269 | 0.19599 | 0.18581 | 0.17169 | 0.15092 | 0.13657
32 | 0.21393 | 0.19948 | 0.19017 | 0.18673 | 0.18272 | 0.18609 | 0.20663 | 0.21039 | 0.23106 | 0.26321 | 0.27967 | 0.28795 | 0.27855 | 0.25842 | 0.24404 | 0.23328 | 0.23082 | 0.26311 | 0.26821 | 0.26568 | 0.26243 | 0.24501 | 0.2368 | 0.21701
33 | 0.032135 | 0.021017 | 0.019952 | 0.017484 | 0.0069269 | 0.014253 | 0.026751 | 0.036306 | 0.054296 | 0.066819 | 0.075704 | 0.078654 | 0.06736 | 0.049222 | 0.041576 | 0.038441 | 0.051017 | 0.078379 | 0.079807 | 0.070818 | 0.064187 | 0.055118 | 0.039244 | 0.027657

## Qc, Winter, S1
Node ID | 0 | 1 | 2 | 3 | 4 | 5 | 6 | 7 | 8 | 9 | 10 | 11 | 12 | 13 | 14 | 15 | 16 | 17 | 18 | 19 | 20 | 21 | 22 | 23
2 | 0.039675 | 0.028031 | 0.0243 | 0.031149 | 0.02682 | 0.022051 | 0.018245 | 0.063756 | 0.066676 | 0.057188 | 0.066628 | 0.061911 | 0.062184 | 0.055528 | 0.03295 | 0.05159 | 0.061874 | 0.057733 | 0.040349 | 0.04186 | 0.038989 | 0.024185 | 0.019293 | 0.019996
3 | -0.050098 | -0.050087 | -0.051469 | -0.053827 | -0.05331 | -0.048926 | -0.031023 | -0.0059635 | -0.0064086 | -0.004247 | -0.0037412 | -0.016697 | -0.024392 | -0.03162 | -0.031382 | -0.031913 | -0.025091 | 0.0082468 | -0.0011623 | -0.01372 | -0.025431 | -0.033453 | -0.036689 | -0.042008
4 | -0.095823 | -0.10339 | -0.10529 | -0.10388 | -0.10397 | -0.086818 | -0.0032329 | 0.044761 | 0.057048 | 0.039741 | 0.023464 | 0.046542 | 0.029347 | 0.0089037 | -0.035225 | -0.03524 | -0.029029 | -0.014645 | -0.035693 | -0.020337 | -0.027921 | -0.046311 | -0.073165 | -0.082591
5 | -0.039283 | -0.039673 | -0.040078 | -0.040428 | -0.040608 | -0.037126 | -0.032211 | -0.029409 | -0.03027 | -0.033533 | -0.035767 | -0.037871 | -0.037916 | -0.038613 | -0.038953 | -0.037791 | -0.031992 | -0.019068 | -0.024594 | -0.029833 | -0.032116 | -0.033977 | -0.035917 | -0.036091
6 | -0.024643 | -0.025881 | -0.026981 | -0.027077 | -0.027017 | -0.022773 | -0.017356 | -0.014045 | -0.013796 | -0.011557 | -0.011437 | -0.011196 | -0.013475 | -0.0145 | -0.01411 | -0.017491 | -0.015496 | -0.0077687 | -0.0091995 | -0.011438 | -0.012351 | -0.016033 | -0.017731 | -0.01855
7 | 0.039872 | 0.031189 | 0.023648 | 0.035231 | 0.02893 | 0.041679 | 0.055588 | 0.10827 | 0.1247 | 0.12848 | 0.12195 | 0.13009 | 0.12912 | 0.12762 | 0.10734 | 0.1021 | 0.088741 | 0.09708 | 0.082291 | 0.085873 | 0.072604 | 0.076427 | 0.047446 | 0.048725
8 | -0.11871 | -0.11742 | -0.12111 | -0.1233 | -0.1306 | -0.11693 | -0.099341 | -0.051602 | -0.025567 | -0.023732 | -0.018038 | -0.0060619 | -0.024612 | -0.025683 | -0.046811 | -0.066895 | -0.060375 | -0.067343 | -0.07573 | -0.072708 | -0.082787 | -0.097595 | -0.11011 | -0.10953
9 | -0.027028 | -0.027599 | -0.02749 | -0.02745 | -0.026884 | -0.025798 | -0.019721 | -0.015689 | -0.014487 | -0.016546 | -0.015624 | -0.014242 | -0.015097 | -0.016345 | -0.019859 | -0.022024 | -0.021966 | -0.021661 | -0.022832 | -0.023608 | -0.024012 | -0.024716 | -0.025795 | -0.026289
10 | -0.027616 | -0.027616 | -0.027616 | -0.027616 | -0.027616 | -0.027616 | -0.027616 | -0.027616 | -0.027616 | -0.027616 | -0.027616 | -0.027616 | -0.027616 | -0.027616 | -0.027616 | -0.027616 | -0.027616 | -0.027616 | -0.027616 | -0.027616 | -0.027616 | -0.027616 | -0.027616 | -0.027616
11 | -0.039668 | -0.040825 | -0.040886 | -0.040771 | -0.040657 | -0.038009 | -0.028491 | -0.023254 | -0.014989 | -0.0086559 | -0.011074 | -0.008549 | -0.010194 | -0.014744 | -0.018431 | -0.01901 | -0.019548 | -0.013193 | -0.015987 | -0.01982 | -0.023308 | -0.029655 | -0.037066 | -0.037726
12 | -0.052431 | -0.052936 | -0.053909 | -0.054387 | -0.05317 | -0.042909 | -0.032557 | -0.02909 | -0.020416 | -0.013471 | -0.030711 | -0.028961 | -0.03264 | -0.032574 | -0.036242 | -0.036276 | -0.030899 | -0.020664 | -0.028228 | -0.033159 | -0.035624 | -0.036481 | -0.039393 | -0.041783
13 | -0.0032281 | 0.0054162 | 0.011458 | 0.0099078 | 0.0077036 | -0.0077605 | -0.00025621 | 0.0092523 | 0.020082 | 0.02369 | 0.011507 | -2.9898e-05 | 0.036449 | 0.04132 | 0.039196 | 0.045 | 0.024722 | 0.034147 | 0.036667 | 0.032686 | 0.036683 | 0.047089 | 0.043621 | 0.029386
14 | 0.010466 | 0.0084645 | 0.012081 | 0.015138 | 0.015808 | 0.019272 | 0.070482 | 0.088232 | 0.094471 | 0.088363 | 0.080944 | 0.092767 | 0.10485 | 0.092987 | 0.091448 | 0.091276 | 0.082256 | 0.08503 | 0.073525 | 0.055505 | 0.060895 | 0.053214 | 0.023406 | 0.01656
15 | 0.012935 | 0.01324 | 0.013402 | 0.01348 | 0.01324 | 0.012877 | 0.011412 | 0.0090715 | 0.0073403 | 0.0063235 | 0.0083095 | 0.008197 | 0.0072151 | 0.0061396 | 0.0082712 | 0.0099992 | 0.0095879 | 0.010178 | 0.01052 | 0.01142 | 0.011479 | 0.012367 | 0.012926 | 0.012795
16 | 0.013225 | 0.0093438 | 0.0081001 | 0.010383 | 0.00894 | 0.0073502 | 0.0060815 | 0.021252 | 0.022225 | 0.019063 | 0.022209 | 0.020637 | 0.020728 | 0.018509 | 0.010983 | 0.017197 | 0.020625 | 0.019244 | 0.01345 | 0.013953 | 0.012996 | 0.0080618 | 0.0064309 | 0.0066654
17 | -0.025049 | -0.025044 | -0.025735 | -0.026913 | -0.026655 | -0.024463 | -0.015512 | -0.0029818 | -0.0032043 | -0.0021235 | -0.0018706 | -0.0083483 | -0.012196 | -0.01581 | -0.015691 | -0.015957 | -0.012546 | 0.0041234 | -0.00058113 | -0.0068598 | -0.012716 | -0.016726 | -0.018345 | -0.021004
18 | -0.047912 | -0.051697 | -0.052645 | -0.051941 | -0.051984 | -0.043409 | -0.0016164 | 0.02238 | 0.028524 | 0.019871 | 0.011732 | 0.023271 | 0.014674 | 0.0044518 | -0.017613 | -0.01762 | -0.014515 | -0.0073223 | -0.017846 | -0.010168 | -0.013961 | -0.023155 | -0.036582 | -0.041296
19 | -0.052378 | -0.052897 | -0.053437 | -0.053905 | -0.054145 | -0.049502 | -0.042948 | -0.039211 | -0.04036 | -0.044711 | -0.047689 | -0.050495 | -0.050555 | -0.051484 | -0.051937 | -0.050388 | -0.042656 | -0.025423 | -0.032792 | -0.039777 | -0.042821 | -0.045303 | -0.04789 | -0.048121
20 | -0.049286 | -0.051762 | -0.053962 | -0.054154 | -0.054034 | -0.045547 | -0.034711 | -0.028091 | -0.027593 | -0.023113 | -0.022873 | -0.022392 | -0.026949 | -0.029 | -0.028221 | -0.034982 | -0.030992 | -0.015537 | -0.018399 | -0.022877 | -0.024702 | -0.032066 | -0.035463 | -0.037099
21 | 0.015949 | 0.012476 | 0.0094593 | 0.014092 | 0.011572 | 0.016672 | 0.022235 | 0.04331 | 0.049878 | 0.051394 | 0.048781 | 0.052035 | 0.051648 | 0.05105 | 0.042936 | 0.040841 | 0.035496 | 0.038832 | 0.032916 | 0.034349 | 0.029042 | 0.030571 | 0.018979 | 0.01949
22 | -0.047486 | -0.046967 | -0.048442 | -0.049319 | -0.05224 | -0.046773 | -0.039736 | -0.020641 | -0.010227 | -0.0094928 | -0.0072152 | -0.0024248 | -0.0098448 | -0.010273 | -0.018724 | -0.026758 | -0.02415 | -0.026937 | -0.030292 | -0.029083 | -0.033115 | -0.039038 | -0.044045 | -0.04381
23 | -0.067569 | -0.068998 | -0.068724 | -0.068625 | -0.067211 | -0.064495 | -0.049303 | -0.039222 | -0.036218 | -0.041364 | -0.039059 | -0.035605 | -0.037742 | -0.040862 | -0.049648 | -0.05506 | -0.054914 | -0.054153 | -0.05708 | -0.05902 | -0.06003 | -0.061791 | -0.064488 | -0.065724
24 | -0.27616 | -0.27616 | -0.27616 | -0.27616 | -0.27616 | -0.27616 | -0.27616 | -0.27616 | -0.27616 | -0.27616 | -0.27616 | -0.27616 | -0.27616 | -0.27616 | -0.27616 | -0.27616 | -0.27616 | -0.27616 | -0.27616 | -0.27616 | -0.27616 | -0.27616 | -0.27616 | -0.27616
25 | -0.26446 | -0.27217 | -0.27257 | -0.2718 | -0.27105 | -0.2534 | -0.18994 | -0.15502 | -0.099925 | -0.057706 | -0.073825 | -0.056994 | -0.067962 | -0.098295 | -0.12288 | -0.12674 | -0.13032 | -0.087956 | -0.10658 | -0.13213 | -0.15539 | -0.1977 | -0.24711 | -0.25151
26 | -0.039323 | -0.039702 | -0.040431 | -0.040791 | -0.039877 | -0.032182 | -0.024418 | -0.021817 | -0.015312 | -0.010103 | -0.023033 | -0.021721 | -0.02448 | -0.02443 | -0.027181 | -0.027207 | -0.023174 | -0.015498 | -0.021171 | -0.024869 | -0.026718 | -0.027361 | -0.029544 | -0.031337
27 | -0.0024211 | 0.0040621 | 0.0085935 | 0.0074308 | 0.0057777 | -0.0058203 | -0.00019216 | 0.0069392 | 0.015061 | 0.017768 | 0.0086306 | -2.2423e-05 | 0.027337 | 0.03099 | 0.029397 | 0.03375 | 0.018542 | 0.025611 | 0.0275 | 0.024515 | 0.027512 | 0.035317 | 0.032716 | 0.022039
28 | 0.0026165 | 0.0021161 | 0.0030202 | 0.0037845 | 0.0039519 | 0.0048181 | 0.01762 | 0.022058 | 0.023618 | 0.022091 | 0.020236 | 0.023192 | 0.026213 | 0.023247 | 0.022862 | 0.022819 | 0.020564 | 0.021257 | 0.018381 | 0.013876 | 0.015224 | 0.013303 | 0.0058516 | 0.00414
29 | 0.090543 | 0.092678 | 0.093811 | 0.094363 | 0.092679 | 0.090139 | 0.079884 | 0.0635 | 0.051382 | 0.044265 | 0.058167 | 0.057379 | 0.050506 | 0.042977 | 0.057899 | 0.069994 | 0.067115 | 0.071247 | 0.073642 | 0.079941 | 0.080355 | 0.086571 | 0.09048 | 0.089566
30 | 0.39675 | 0.28031 | 0.243 | 0.31149 | 0.2682 | 0.22051 | 0.18245 | 0.63756 | 0.66676 | 0.57188 | 0.66628 | 0.61911 | 0.62184 | 0.55528 | 0.3295 | 0.5159 | 0.61874 | 0.57733 | 0.40349 | 0.4186 | 0.38989 | 0.24185 | 0.19293 | 0.19996
31 | -0.087672 | -0.087652 | -0.090071 | -0.094197 | -0.093293 | -0.085621 | -0.05429 | -0.010436 | -0.011215 | -0.0074322 | -0.006547 | -0.029219 | -0.042686 | -0.055335 | -0.054919 | -0.055848 | -0.04391 | 0.014432 | -0.0020339 | -0.024009 | -0.044505 | -0.058542 | -0.064206 | -0.073513
32 | -0.11978 | -0.12924 | -0.13161 | -0.12985 | -0.12996 | -0.10852 | -0.0040411 | 0.055951 | 0.07131 | 0.049676 | 0.02933 | 0.058177 | 0.036684 | 0.01113 | -0.044031 | -0.04405 | -0.036287 | -0.018306 | -0.044616 | -0.025421 | -0.034902 | -0.057889 | -0.091456 | -0.10324
33 | -0.052378 | -0.052897 | -0.053437 | -0.053905 | -0.054145 | -0.049502 | -0.042948 | -0.039211 | -0.04036 | -0.044711 | -0.047689 | -0.050495 | -0.050555 | -0.051484 | -0.051937 | -0.050388 | -0.042656 | -0.025423 | -0.032792 | -0.039777 | -0.042821 | -0.045303 | -0.04789 | -0.048121

## Qc, Winter, S2
Node ID | 0 | 1 | 2 | 3 | 4 | 5 | 6 | 7 | 8 | 9 | 10 | 11 | 12 | 13 | 14 | 15 | 16 | 17 | 18 | 19 | 20 | 21 | 22 | 23
2 | 0.070359 | 0.047661 | 0.039968 | 0.037894 | 0.042115 | 0.022584 | 0.0096935 | 0.029781 | 0.019053 | 0.024884 | 0.016195 | 0.035567 | 0.039316 | 0.040027 | 0.027157 | 0.03154 | 0.033131 | 0.034901 | 0.030649 | 0.03124 | 0.036877 | 0.039212 | 0.029857 | 0.034398
3 | -0.044712 | -0.048373 | -0.045787 | -0.052486 | -0.04947 | -0.0445 | -0.037457 | -0.020985 | -0.012572 | -0.0061617 | -0.0095978 | -0.015493 | -0.019943 | -0.023627 | -0.030644 | -0.025193 | -0.017954 | 0.008045 | 0.0009417 | -0.01049 | -0.021348 | -0.026665 | -0.033267 | -0.039994
4 | -0.094412 | -0.097153 | -0.10359 | -0.10308 | -0.10274 | -0.09621 | -0.051005 | -0.055171 | -0.046305 | -0.030016 | -0.045491 | -0.038135 | -0.048268 | -0.066438 | -0.088268 | -0.092007 | -0.08444 | -0.056026 | -0.059838 | -0.073276 | -0.080164 | -0.08793 | -0.09039 | -0.094251
5 | -0.038832 | -0.039565 | -0.040232 | -0.040299 | -0.039997 | -0.036566 | -0.032687 | -0.030873 | -0.03062 | -0.029714 | -0.032369 | -0.036363 | -0.036072 | -0.03768 | -0.036919 | -0.037765 | -0.031568 | -0.019786 | -0.023326 | -0.030198 | -0.033488 | -0.035021 | -0.035985 | -0.03602
6 | -0.024143 | -0.025825 | -0.027196 | -0.026817 | -0.026927 | -0.023529 | -0.021019 | -0.020791 | -0.017171 | -0.012326 | -0.0086896 | -0.010681 | -0.010883 | -0.012065 | -0.014152 | -0.015537 | -0.014811 | -0.0072139 | -0.0076404 | -0.010551 | -0.013385 | -0.015313 | -0.017192 | -0.018332
7 | 0.0667 | 0.054796 | 0.045192 | 0.053284 | 0.043292 | 0.047845 | 0.066307 | 0.096529 | 0.091887 | 0.12667 | 0.10762 | 0.12354 | 0.10828 | 0.094044 | 0.061499 | 0.080147 | 0.071413 | 0.093097 | 0.087232 | 0.067181 | 0.054991 | 0.051907 | 0.054144 | 0.059994
8 | -0.12957 | -0.13281 | -0.11646 | -0.12873 | -0.12803 | -0.11912 | -0.11105 | -0.10097 | -0.081596 | -0.069499 | -0.061035 | -0.05421 | -0.064573 | -0.066478 | -0.075717 | -0.086368 | -0.086684 | -0.073837 | -0.077661 | -0.076861 | -0.080049 | -0.090256 | -0.098972 | -0.10667
9 | -0.026911 | -0.02745 | -0.026879 | -0.027425 | -0.026814 | -0.026553 | -0.022505 | -0.02156 | -0.021019 | -0.020703 | -0.019517 | -0.020627 | -0.02197 | -0.023368 | -0.024075 | -0.023578 | -0.023461 | -0.023385 | -0.024503 | -0.025626 | -0.026116 | -0.026607 | -0.026667 | -0.026438
10 | -0.027616 | -0.027616 | -0.027616 | -0.027616 | -0.027616 | -0.027616 | -0.027616 | -0.027616 | -0.027616 | -0.027616 | -0.027616 | -0.027616 | -0.027616 | -0.027616 | -0.027616 | -0.027616 | -0.027616 | -0.027616 | -0.027616 | -0.027616 | -0.027616 | -0.027616 | -0.027616 | -0.027616
11 | -0.037125 | -0.039312 | -0.040768 | -0.040986 | -0.040157 | -0.038842 | -0.034159 | -0.034135 | -0.028528 | -0.02322 | -0.024926 | -0.025041 | -0.025464 | -0.02701 | -0.027405 | -0.027942 | -0.027336 | -0.020612 | -0.020862 | -0.025466 | -0.028601 | -0.031678 | -0.032619 | -0.035092
12 | -0.051547 | -0.05352 | -0.054358 | -0.054439 | -0.053533 | -0.043733 | -0.03914 | -0.0375 | -0.035272 | -0.033095 | -0.031886 | -0.031929 | -0.032563 | -0.035006 | -0.035835 | -0.037216 | -0.034188 | -0.021421 | -0.027684 | -0.031055 | -0.033406 | -0.037061 | -0.03921 | -0.041536
13 | 0.028696 | 0.031177 | 0.016332 | 0.021132 | 0.01993 | 0.012174 | 0.0091511 | 0.018068 | 0.019902 | 0.015904 | 0.022339 | 0.035159 | 0.039555 | 0.03499 | 0.046271 | 0.044974 | 0.036799 | 0.040287 | 0.051973 | 0.022918 | 0.023628 | 0.01725 | 0.023519 | 0.01803
14 | 0.021088 | 0.0085373 | 0.010814 | 0.011777 | 0.0066304 | 0.017284 | 0.065152 | 0.063382 | 0.084494 | 0.086168 | 0.098252 | 0.10804 | 0.087744 | 0.053331 | 0.010473 | 0.0082064 | 0.012915 | 0.024075 | 0.024133 | 0.03002 | 0.017877 | 0.012555 | 0.011067 | 0.0075254
15 | 0.012724 | 0.012845 | 0.013075 | 0.013473 | 0.013157 | 0.012663 | 0.011738 | 0.011179 | 0.010444 | 0.0088181 | 0.0088917 | 0.0088352 | 0.0089632 | 0.0096452 | 0.009576 | 0.010055 | 0.0098077 | 0.010205 | 0.010725 | 0.011228 | 0.011348 | 0.011886 | 0.012136 | 0.012265
16 | 0.023453 | 0.015887 | 0.013323 | 0.012631 | 0.014038 | 0.0075279 | 0.0032312 | 0.0099272 | 0.006351 | 0.0082946 | 0.0053982 | 0.011856 | 0.013105 | 0.013342 | 0.0090525 | 0.010513 | 0.011044 | 0.011634 | 0.010216 | 0.010413 | 0.012292 | 0.013071 | 0.0099523 | 0.011466
17 | -0.022356 | -0.024186 | -0.022893 | -0.026243 | -0.024735 | -0.02225 | -0.018728 | -0.010493 | -0.0062859 | -0.0030808 | -0.0047989 | -0.0077463 | -0.0099716 | -0.011813 | -0.015322 | -0.012597 | -0.0089768 | 0.0040225 | 0.00047085 | -0.0052449 | -0.010674 | -0.013333 | -0.016634 | -0.019997
18 | -0.047206 | -0.048576 | -0.051795 | -0.05154 | -0.05137 | -0.048105 | -0.025503 | -0.027585 | -0.023153 | -0.015008 | -0.022745 | -0.019067 | -0.024134 | -0.033219 | -0.044134 | -0.046003 | -0.04222 | -0.028013 | -0.029919 | -0.036638 | -0.040082 | -0.043965 | -0.045195 | -0.047126
19 | -0.051776 | -0.052754 | -0.053643 | -0.053731 | -0.053329 | -0.048755 | -0.043582 | -0.041164 | -0.040827 | -0.039618 | -0.043158 | -0.048484 | -0.048096 | -0.05024 | -0.049225 | -0.050353 | -0.04209 | -0.026381 | -0.031102 | -0.040265 | -0.044651 | -0.046694 | -0.04798 | -0.048027
20 | -0.048286 | -0.051649 | -0.054393 | -0.053634 | -0.053855 | -0.047057 | -0.042039 | -0.041582 | -0.034342 | -0.024652 | -0.017379 | -0.021361 | -0.021766 | -0.024129 | -0.028305 | -0.031075 | -0.029622 | -0.014428 | -0.015281 | -0.021103 | -0.026771 | -0.030627 | -0.034383 | -0.036664
21 | 0.02668 | 0.021918 | 0.018077 | 0.021313 | 0.017317 | 0.019138 | 0.026523 | 0.038612 | 0.036755 | 0.050669 | 0.043046 | 0.049418 | 0.043311 | 0.037618 | 0.0246 | 0.032059 | 0.028565 | 0.037239 | 0.034893 | 0.026872 | 0.021996 | 0.020763 | 0.021658 | 0.023998
22 | -0.051828 | -0.053125 | -0.046586 | -0.051491 | -0.051212 | -0.047648 | -0.044419 | -0.040389 | -0.032638 | -0.0278 | -0.024414 | -0.021684 | -0.025829 | -0.026591 | -0.030287 | -0.034547 | -0.034674 | -0.029535 | -0.031064 | -0.030744 | -0.03202 | -0.036102 | -0.039589 | -0.042669
23 | -0.067277 | -0.068625 | -0.067197 | -0.068563 | -0.067034 | -0.066382 | -0.056262 | -0.053899 | -0.052548 | -0.051758 | -0.048791 | -0.051568 | -0.054925 | -0.05842 | -0.060186 | -0.058945 | -0.058653 | -0.058463 | -0.061258 | -0.064065 | -0.065291 | -0.066517 | -0.066669 | -0.066096
24 | -0.27616 | -0.27616 | -0.27616 | -0.27616 | -0.27616 | -0.27616 | -0.27616 | -0.27616 | -0.27616 | -0.27616 | -0.27616 | -0.27616 | -0.27616 | -0.27616 | -0.27616 | -0.27616 | -0.27616 | -0.27616 | -0.27616 | -0.27616 | -0.27616 | -0.27616 | -0.27616 | -0.27616
25 | -0.2475 | -0.26208 | -0.27178 | -0.27324 | -0.26772 | -0.25895 | -0.22773 | -0.22757 | -0.19019 | -0.1548 | -0.16618 | -0.16694 | -0.16976 | -0.18007 | -0.1827 | -0.18628 | -0.18224 | -0.13741 | -0.13908 | -0.16977 | -0.19067 | -0.21119 | -0.21746 | -0.23394
26 | -0.038661 | -0.04014 | -0.040768 | -0.040829 | -0.04015 | -0.0328 | -0.029355 | -0.028125 | -0.026454 | -0.024821 | -0.023914 | -0.023947 | -0.024422 | -0.026255 | -0.026876 | -0.027912 | -0.025641 | -0.016066 | -0.020763 | -0.023291 | -0.025055 | -0.027796 | -0.029407 | -0.031152
27 | 0.021522 | 0.023383 | 0.012249 | 0.015849 | 0.014947 | 0.0091306 | 0.0068633 | 0.013551 | 0.014926 | 0.011928 | 0.016754 | 0.026369 | 0.029666 | 0.026243 | 0.034703 | 0.033731 | 0.027599 | 0.030215 | 0.03898 | 0.017189 | 0.017721 | 0.012937 | 0.01764 | 0.013523
28 | 0.005272 | 0.0021343 | 0.0027035 | 0.0029443 | 0.0016576 | 0.004321 | 0.016288 | 0.015845 | 0.021124 | 0.021542 | 0.024563 | 0.02701 | 0.021936 | 0.013333 | 0.0026184 | 0.0020516 | 0.0032288 | 0.0060188 | 0.0060333 | 0.007505 | 0.0044693 | 0.0031389 | 0.0027667 | 0.0018813
29 | 0.089069 | 0.089917 | 0.091525 | 0.094311 | 0.092102 | 0.088642 | 0.082166 | 0.078253 | 0.073106 | 0.061727 | 0.062242 | 0.061847 | 0.062742 | 0.067517 | 0.067032 | 0.070386 | 0.068654 | 0.071432 | 0.075078 | 0.078593 | 0.079433 | 0.083199 | 0.084954 | 0.085852
30 | 0.70359 | 0.47661 | 0.39968 | 0.37894 | 0.42115 | 0.22584 | 0.096935 | 0.29781 | 0.19053 | 0.24884 | 0.16195 | 0.35567 | 0.39316 | 0.40027 | 0.27157 | 0.3154 | 0.33131 | 0.34901 | 0.30649 | 0.3124 | 0.36877 | 0.39212 | 0.29857 | 0.34398
31 | -0.078247 | -0.084652 | -0.080127 | -0.09185 | -0.086573 | -0.077875 | -0.065549 | -0.036724 | -0.022001 | -0.010783 | -0.016796 | -0.027112 | -0.034901 | -0.041346 | -0.053628 | -0.044088 | -0.031419 | 0.014079 | 0.001648 | -0.018357 | -0.037359 | -0.046664 | -0.058217 | -0.069989
32 | -0.11801 | -0.12144 | -0.12949 | -0.12885 | -0.12843 | -0.12026 | -0.063757 | -0.068963 | -0.057882 | -0.03752 | -0.056863 | -0.047668 | -0.060334 | -0.083047 | -0.11033 | -0.11501 | -0.10555 | -0.070032 | -0.074797 | -0.091596 | -0.1002 | -0.10991 | -0.11299 | -0.11781
33 | -0.051776 | -0.052754 | -0.053643 | -0.053731 | -0.053329 | -0.048755 | -0.043582 | -0.041164 | -0.040827 | -0.039618 | -0.043158 | -0.048484 | -0.048096 | -0.05024 | -0.049225 | -0.050353 | -0.04209 | -0.026381 | -0.031102 | -0.040265 | -0.044651 | -0.046694 | -0.04798 | -0.048027

## Qc, Winter, S3
Node ID | 0 | 1 | 2 | 3 | 4 | 5 | 6 | 7 | 8 | 9 | 10 | 11 | 12 | 13 | 14 | 15 | 16 | 17 | 18 | 19 | 20 | 21 | 22 | 23
2 | 0.065264 | 0.066905 | 0.049512 | 0.037607 | 0.042878 | 0.041849 | 0.032461 | 0.035078 | 0.040382 | 0.03528 | 0.036529 | 0.013219 | 0.046775 | 0.05299 | 0.044686 | 0.040065 | 0.046619 | 0.048229 | 0.045072 | 0.045634 | 0.049848 | 0.061983 | 0.053844 | 0.054904
3 | -0.048175 | -0.0506 | -0.052372 | -0.053302 | -0.05447 | -0.046739 | -0.040213 | -0.027646 | -0.030199 | -0.026902 | -0.033641 | -0.036952 | -0.039107 | -0.044066 | -0.051939 | -0.044885 | -0.030784 | -0.0086855 | -0.013936 | -0.02151 | -0.030471 | -0.034589 | -0.039329 | -0.039685
4 | -0.10577 | -0.10177 | -0.1046 | -0.10465 | -0.10583 | -0.10335 | -0.096847 | -0.096036 | -0.097019 | -0.085228 | -0.082784 | -0.08913 | -0.089944 | -0.093353 | -0.098915 | -0.10069 | -0.098498 | -0.074975 | -0.075138 | -0.087292 | -0.088315 | -0.092314 | -0.093688 | -0.099116
5 | -0.037089 | -0.038085 | -0.037548 | -0.038455 | -0.038306 | -0.034177 | -0.031981 | -0.031266 | -0.031287 | -0.034638 | -0.035664 | -0.03776 | -0.039503 | -0.0407 | -0.040813 | -0.039574 | -0.033386 | -0.022777 | -0.025547 | -0.029633 | -0.032554 | -0.033427 | -0.034731 | -0.034417
6 | -0.023186 | -0.024863 | -0.026313 | -0.027097 | -0.026869 | -0.023514 | -0.022134 | -0.02334 | -0.02207 | -0.017576 | -0.013897 | -0.012475 | -0.014003 | -0.017397 | -0.019836 | -0.020306 | -0.019492 | -0.014811 | -0.014353 | -0.014884 | -0.015805 | -0.017118 | -0.019095 | -0.020365
7 | 0.082738 | 0.074737 | 0.054406 | 0.061074 | 0.053928 | 0.055349 | 0.063357 | 0.07657 | 0.077844 | 0.081155 | 0.081008 | 0.070178 | 0.085985 | 0.091631 | 0.062358 | 0.074691 | 0.093269 | 0.11827 | 0.10807 | 0.11134 | 0.1026 | 0.096692 | 0.079133 | 0.079622
8 | -0.12864 | -0.13014 | -0.12269 | -0.12985 | -0.12944 | -0.12765 | -0.12701 | -0.12384 | -0.12923 | -0.114 | -0.096441 | -0.088306 | -0.085346 | -0.10016 | -0.11014 | -0.11159 | -0.11144 | -0.10847 | -0.099492 | -0.10166 | -0.099748 | -0.10813 | -0.12128 | -0.13358
9 | -0.02652 | -0.026697 | -0.027025 | -0.027425 | -0.027142 | -0.026472 | -0.026336 | -0.02627 | -0.025524 | -0.024642 | -0.023521 | -0.023302 | -0.02462 | -0.02547 | -0.02577 | -0.025982 | -0.025667 | -0.025165 | -0.02533 | -0.025598 | -0.025947 | -0.026122 | -0.026481 | -0.026417
10 | -0.027616 | -0.027616 | -0.027616 | -0.027616 | -0.027616 | -0.027616 | -0.027616 | -0.027616 | -0.027616 | -0.027616 | -0.027616 | -0.027616 | -0.027616 | -0.027616 | -0.027616 | -0.027616 | -0.027616 | -0.027616 | -0.027616 | -0.027616 | -0.027616 | -0.027616 | -0.027616 | -0.027616
11 | -0.03987 | -0.040442 | -0.039684 | -0.039875 | -0.041287 | -0.040527 | -0.038167 | -0.038591 | -0.035064 | -0.031979 | -0.030204 | -0.029665 | -0.032972 | -0.035407 | -0.038152 | -0.037532 | -0.036813 | -0.029798 | -0.029471 | -0.031781 | -0.034066 | -0.03534 | -0.036247 | -0.03862
12 | -0.052173 | -0.053515 | -0.053917 | -0.053487 | -0.053388 | -0.044351 | -0.039243 | -0.039667 | -0.04173 | -0.040314 | -0.038751 | -0.036298 | -0.041696 | -0.045254 | -0.045862 | -0.0451 | -0.038548 | -0.02833 | -0.034302 | -0.036156 | -0.036765 | -0.037392 | -0.040842 | -0.043734
13 | 0.019943 | 0.032109 | 0.039817 | 0.041339 | 0.036116 | 0.024809 | 0.020398 | 0.023557 | -0.0033322 | -0.017095 | -0.0047224 | 0.022456 | 0.03324 | 0.032288 | 0.037715 | 0.017641 | -0.0019631 | 0.0065017 | 0.0055408 | 0.012033 | 0.019552 | 0.034924 | 0.042946 | 0.024679
14 | 0.017082 | 0.011066 | 0.0052319 | 0.0088778 | -0.0019146 | 0.00206 | 0.026671 | 0.025067 | 0.04957 | 0.066852 | 0.10054 | 0.050189 | 0.041986 | 0.031776 | 0.015441 | 0.025468 | 0.029698 | 0.033016 | 0.036808 | 0.046762 | 0.034656 | 0.031995 | 0.024411 | -0.005233
15 | 0.013056 | 0.013369 | 0.013377 | 0.013422 | 0.013398 | 0.012997 | 0.012583 | 0.011996 | 0.01162 | 0.011047 | 0.010946 | 0.010913 | 0.011826 | 0.012538 | 0.012703 | 0.012355 | 0.012048 | 0.012483 | 0.01274 | 0.01256 | 0.01295 | 0.013209 | 0.013414 | 0.013653
16 | 0.021755 | 0.022302 | 0.016504 | 0.012536 | 0.014293 | 0.01395 | 0.01082 | 0.011693 | 0.013461 | 0.01176 | 0.012176 | 0.0044065 | 0.015592 | 0.017663 | 0.014895 | 0.013355 | 0.01554 | 0.016076 | 0.015024 | 0.015211 | 0.016616 | 0.020661 | 0.017948 | 0.018301
17 | -0.024087 | -0.0253 | -0.026186 | -0.026651 | -0.027235 | -0.02337 | -0.020106 | -0.013823 | -0.0151 | -0.013451 | -0.01682 | -0.018476 | -0.019554 | -0.022033 | -0.025969 | -0.022442 | -0.015392 | -0.0043428 | -0.0069679 | -0.010755 | -0.015236 | -0.017295 | -0.019665 | -0.019843
18 | -0.052883 | -0.050887 | -0.052301 | -0.052327 | -0.052917 | -0.051674 | -0.048423 | -0.048018 | -0.048509 | -0.042614 | -0.041392 | -0.044565 | -0.044972 | -0.046676 | -0.049457 | -0.050343 | -0.049249 | -0.037488 | -0.037569 | -0.043646 | -0.044157 | -0.046157 | -0.046844 | -0.049558
19 | -0.049451 | -0.05078 | -0.050064 | -0.051273 | -0.051074 | -0.04557 | -0.042642 | -0.041688 | -0.041716 | -0.046184 | -0.047552 | -0.050347 | -0.052671 | -0.054267 | -0.054417 | -0.052765 | -0.044514 | -0.03037 | -0.034063 | -0.039511 | -0.043405 | -0.044569 | -0.046308 | -0.045889
20 | -0.046371 | -0.049727 | -0.052625 | -0.054194 | -0.053737 | -0.047027 | -0.044268 | -0.046679 | -0.044139 | -0.035153 | -0.027793 | -0.02495 | -0.028006 | -0.034794 | -0.039673 | -0.040611 | -0.038984 | -0.029621 | -0.028706 | -0.029769 | -0.03161 | -0.034236 | -0.038189 | -0.040731
21 | 0.033095 | 0.029895 | 0.021762 | 0.02443 | 0.021571 | 0.02214 | 0.025343 | 0.030628 | 0.031138 | 0.032462 | 0.032403 | 0.028071 | 0.034394 | 0.036652 | 0.024943 | 0.029876 | 0.037308 | 0.047306 | 0.043228 | 0.044537 | 0.041041 | 0.038677 | 0.031653 | 0.031849
22 | -0.051457 | -0.052055 | -0.049077 | -0.051939 | -0.051778 | -0.05106 | -0.050803 | -0.049534 | -0.051692 | -0.0456 | -0.038576 | -0.035322 | -0.034139 | -0.040063 | -0.044056 | -0.044638 | -0.044575 | -0.043387 | -0.039797 | -0.040663 | -0.039899 | -0.04325 | -0.048512 | -0.053432
23 | -0.0663 | -0.066743 | -0.067561 | -0.068562 | -0.067855 | -0.066179 | -0.06584 | -0.065676 | -0.063809 | -0.061604 | -0.058804 | -0.058255 | -0.06155 | -0.063674 | -0.064424 | -0.064954 | -0.064169 | -0.062911 | -0.063324 | -0.063995 | -0.064868 | -0.065304 | -0.066203 | -0.066042
24 | -0.27616 | -0.27616 | -0.27616 | -0.27616 | -0.27616 | -0.27616 | -0.27616 | -0.27616 | -0.27616 | -0.27616 | -0.27616 | -0.27616 | -0.27616 | -0.27616 | -0.27616 | -0.27616 | -0.27616 | -0.27616 | -0.27616 | -0.27616 | -0.27616 | -0.27616 | -0.27616 | -0.27616
25 | -0.2658 | -0.26961 | -0.26456 | -0.26583 | -0.27525 | -0.27018 | -0.25445 | -0.25728 | -0.23376 | -0.21319 | -0.20136 | -0.19776 | -0.21981 | -0.23605 | -0.25435 | -0.25021 | -0.24542 | -0.19866 | -0.19647 | -0.21187 | -0.22711 | -0.2356 | -0.24164 | -0.25747
26 | -0.03913 | -0.040136 | -0.040438 | -0.040115 | -0.040041 | -0.033263 | -0.029432 | -0.02975 | -0.031298 | -0.030235 | -0.029063 | -0.027224 | -0.031272 | -0.033941 | -0.034396 | -0.033825 | -0.028911 | -0.021248 | -0.025727 | -0.027117 | -0.027574 | -0.028044 | -0.030631 | -0.032801
27 | 0.014957 | 0.024082 | 0.029863 | 0.031004 | 0.027087 | 0.018607 | 0.015299 | 0.017668 | -0.0024991 | -0.012821 | -0.0035418 | 0.016842 | 0.02493 | 0.024216 | 0.028286 | 0.013231 | -0.0014724 | 0.0048763 | 0.0041556 | 0.0090248 | 0.014664 | 0.026193 | 0.03221 | 0.01851
28 | 0.0042704 | 0.0027664 | 0.001308 | 0.0022194 | -0.00047865 | 0.000515 | 0.0066678 | 0.0062667 | 0.012392 | 0.016713 | 0.025136 | 0.012547 | 0.010496 | 0.007944 | 0.0038602 | 0.006367 | 0.0074244 | 0.0082539 | 0.0092019 | 0.01169 | 0.0086641 | 0.0079987 | 0.0061027 | -0.0013083
29 | 0.091392 | 0.093581 | 0.093642 | 0.093953 | 0.093788 | 0.090977 | 0.088083 | 0.08397 | 0.081337 | 0.077329 | 0.076619 | 0.076392 | 0.082782 | 0.087767 | 0.088922 | 0.086488 | 0.084335 | 0.087382 | 0.089177 | 0.087921 | 0.090647 | 0.092463 | 0.0939 | 0.095571
30 | 0.65264 | 0.66905 | 0.49512 | 0.37607 | 0.42878 | 0.41849 | 0.32461 | 0.35078 | 0.40382 | 0.3528 | 0.36529 | 0.13219 | 0.46775 | 0.5299 | 0.44686 | 0.40065 | 0.46619 | 0.48229 | 0.45072 | 0.45634 | 0.49848 | 0.61983 | 0.53844 | 0.54904
31 | -0.084306 | -0.08855 | -0.091652 | -0.093279 | -0.095323 | -0.081794 | -0.070372 | -0.048381 | -0.052848 | -0.047079 | -0.058871 | -0.064666 | -0.068438 | -0.077116 | -0.090893 | -0.078549 | -0.053873 | -0.0152 | -0.024387 | -0.037642 | -0.053325 | -0.060531 | -0.068826 | -0.06945
32 | -0.13221 | -0.12722 | -0.13075 | -0.13082 | -0.13229 | -0.12918 | -0.12106 | -0.12005 | -0.12127 | -0.10654 | -0.10348 | -0.11141 | -0.11243 | -0.11669 | -0.12364 | -0.12586 | -0.12312 | -0.093719 | -0.093923 | -0.10911 | -0.11039 | -0.11539 | -0.11711 | -0.1239
33 | -0.049451 | -0.05078 | -0.050064 | -0.051273 | -0.051074 | -0.04557 | -0.042642 | -0.041688 | -0.041716 | -0.046184 | -0.047552 | -0.050347 | -0.052671 | -0.054267 | -0.054417 | -0.052765 | -0.044514 | -0.03037 | -0.034063 | -0.039511 | -0.043405 | -0.044569 | -0.046308 | -0.045889

## UpFlex, Winter
NodeID | 0 | 1 | 2 | 3 | 4 | 5 | 6 | 7 | 8 | 9 | 10 | 11 | 12 | 13 | 14 | 15 | 16 | 17 | 18 | 19 | 20 | 21 | 22 | 23
2 | 0.010627 | 0.01486 | 0.019342 | 0.022174 | 0.026072 | 0.030476 | 0.027167 | 0.038838 | 0.03563 | 0.040242 | 0.041358 | 0.038363 | 0.03619 | 0.033318 | 0.030689 | 0.02762 | 0.027332 | 0.021656 | 0.017918 | 0.021262 | 0.021663 | 0.024757 | 0.012021 | 0.011541
3 | 0.0051842 | 0.0072494 | 0.0094358 | 0.010818 | 0.012719 | 0.014868 | 0.013253 | 0.018947 | 0.017382 | 0.019632 | 0.020176 | 0.018715 | 0.017655 | 0.016254 | 0.014972 | 0.013474 | 0.013334 | 0.010565 | 0.0087411 | 0.010372 | 0.010569 | 0.012078 | 0.0058644 | 0.0056305
4 | 0.021452 | 0.029998 | 0.039045 | 0.044763 | 0.052631 | 0.061522 | 0.054842 | 0.078402 | 0.071925 | 0.081235 | 0.083488 | 0.077442 | 0.073056 | 0.067258 | 0.061952 | 0.055756 | 0.055176 | 0.043716 | 0.03617 | 0.042921 | 0.043732 | 0.049977 | 0.024266 | 0.023298
5 | 0.0046479 | 0.0064995 | 0.0084597 | 0.0096987 | 0.011403 | 0.01333 | 0.011882 | 0.016987 | 0.015584 | 0.017601 | 0.018089 | 0.016779 | 0.015829 | 0.014573 | 0.013423 | 0.012081 | 0.011955 | 0.0094719 | 0.0078369 | 0.0092995 | 0.0094752 | 0.010828 | 0.0052577 | 0.005048
7 | 0.015294 | 0.021387 | 0.027838 | 0.031915 | 0.037524 | 0.043863 | 0.0391 | 0.055898 | 0.05128 | 0.057918 | 0.059524 | 0.055214 | 0.052086 | 0.047953 | 0.04417 | 0.039752 | 0.039338 | 0.031168 | 0.025788 | 0.030601 | 0.031179 | 0.035632 | 0.017301 | 0.016611
8 | 0.0089382 | 0.012499 | 0.016269 | 0.018651 | 0.02193 | 0.025634 | 0.022851 | 0.032668 | 0.029969 | 0.033848 | 0.034787 | 0.032268 | 0.03044 | 0.028024 | 0.025813 | 0.023232 | 0.02299 | 0.018215 | 0.015071 | 0.017884 | 0.018222 | 0.020824 | 0.010111 | 0.0097077
10 | 0.011262 | 0.015749 | 0.020499 | 0.023501 | 0.027632 | 0.032299 | 0.028792 | 0.041161 | 0.037761 | 0.042649 | 0.043831 | 0.040657 | 0.038354 | 0.035311 | 0.032525 | 0.029272 | 0.028967 | 0.022951 | 0.018989 | 0.022533 | 0.022959 | 0.026238 | 0.01274 | 0.012232
11 | 0.0061574 | 0.0086104 | 0.011207 | 0.012849 | 0.015107 | 0.017659 | 0.015742 | 0.022504 | 0.020645 | 0.023318 | 0.023964 | 0.022229 | 0.02097 | 0.019306 | 0.017783 | 0.016004 | 0.015838 | 0.012548 | 0.010382 | 0.01232 | 0.012553 | 0.014345 | 0.0069653 | 0.0066875
12 | 0.003039 | 0.0042497 | 0.0055313 | 0.0063415 | 0.0074561 | 0.0087157 | 0.0077692 | 0.011107 | 0.010189 | 0.011508 | 0.011828 | 0.010971 | 0.01035 | 0.0095283 | 0.0087766 | 0.0078988 | 0.0078166 | 0.0061932 | 0.0051241 | 0.0060804 | 0.0061953 | 0.00708 | 0.0034377 | 0.0033006
13 | 0.0015493 | 0.0021665 | 0.0028199 | 0.0032329 | 0.0038012 | 0.0044433 | 0.0039608 | 0.0056624 | 0.0051946 | 0.005867 | 0.0060297 | 0.0055931 | 0.0052762 | 0.0048575 | 0.0044743 | 0.0040268 | 0.0039849 | 0.0031573 | 0.0026123 | 0.0030998 | 0.0031584 | 0.0036094 | 0.0017526 | 0.0016827
14 | 0.017876 | 0.024998 | 0.032537 | 0.037303 | 0.04386 | 0.051269 | 0.045701 | 0.065335 | 0.059938 | 0.067696 | 0.069574 | 0.064535 | 0.06088 | 0.056049 | 0.051627 | 0.046463 | 0.04598 | 0.03643 | 0.030142 | 0.035767 | 0.036443 | 0.041647 | 0.020222 | 0.019415
16 | 0.01013 | 0.014166 | 0.018438 | 0.021138 | 0.024854 | 0.029052 | 0.025897 | 0.037023 | 0.033965 | 0.038361 | 0.039425 | 0.03657 | 0.034498 | 0.031761 | 0.029255 | 0.026329 | 0.026055 | 0.020644 | 0.01708 | 0.020268 | 0.020651 | 0.0236 | 0.011459 | 0.011002
17 | 0.0075677 | 0.010583 | 0.013774 | 0.015792 | 0.018567 | 0.021704 | 0.019347 | 0.027659 | 0.025374 | 0.028658 | 0.029453 | 0.02732 | 0.025772 | 0.023727 | 0.021855 | 0.01967 | 0.019465 | 0.015422 | 0.01276 | 0.015141 | 0.015428 | 0.017631 | 0.0085606 | 0.0082192
19 | 0.017876 | 0.024998 | 0.032537 | 0.037303 | 0.04386 | 0.051269 | 0.045701 | 0.065335 | 0.059938 | 0.067696 | 0.069574 | 0.064535 | 0.06088 | 0.056049 | 0.051627 | 0.046463 | 0.04598 | 0.03643 | 0.030142 | 0.035767 | 0.036443 | 0.041647 | 0.020222 | 0.019415
20 | 0.0041116 | 0.0057496 | 0.0074836 | 0.0085796 | 0.010088 | 0.011792 | 0.010511 | 0.015027 | 0.013786 | 0.01557 | 0.016002 | 0.014843 | 0.014002 | 0.012891 | 0.011874 | 0.010687 | 0.010575 | 0.008379 | 0.0069326 | 0.0082264 | 0.0083819 | 0.0095789 | 0.004651 | 0.0044655
21 | 0.0096533 | 0.013499 | 0.01757 | 0.020143 | 0.023684 | 0.027685 | 0.024679 | 0.035281 | 0.032366 | 0.036556 | 0.03757 | 0.034849 | 0.032875 | 0.030266 | 0.027878 | 0.02509 | 0.024829 | 0.019672 | 0.016277 | 0.019314 | 0.019679 | 0.02249 | 0.01092 | 0.010484
24 | 0.031701 | 0.04433 | 0.0577 | 0.06615 | 0.077778 | 0.090916 | 0.081044 | 0.11586 | 0.10629 | 0.12005 | 0.12338 | 0.11444 | 0.10796 | 0.099393 | 0.091552 | 0.082395 | 0.081538 | 0.064603 | 0.053451 | 0.063427 | 0.064626 | 0.073855 | 0.03586 | 0.03443
26 | 0.0052438 | 0.0073328 | 0.0095443 | 0.010942 | 0.012865 | 0.015039 | 0.013406 | 0.019165 | 0.017582 | 0.019858 | 0.020408 | 0.01893 | 0.017858 | 0.016441 | 0.015144 | 0.013629 | 0.013487 | 0.010686 | 0.0088416 | 0.010492 | 0.01069 | 0.012217 | 0.0059318 | 0.0056952
28 | 0.011024 | 0.015415 | 0.020065 | 0.023003 | 0.027047 | 0.031616 | 0.028183 | 0.04029 | 0.036962 | 0.041746 | 0.042904 | 0.039797 | 0.037542 | 0.034563 | 0.031837 | 0.028652 | 0.028354 | 0.022465 | 0.018587 | 0.022056 | 0.022473 | 0.025682 | 0.01247 | 0.011973
29 | 0.0026219 | 0.0036664 | 0.0047721 | 0.0054711 | 0.0064327 | 0.0075194 | 0.0067029 | 0.0095825 | 0.0087909 | 0.0099288 | 0.010204 | 0.0094652 | 0.008929 | 0.0082205 | 0.0075719 | 0.0068146 | 0.0067437 | 0.0053431 | 0.0044208 | 0.0052459 | 0.005345 | 0.0061083 | 0.0029659 | 0.0028476
30 | 0.010329 | 0.014443 | 0.018799 | 0.021553 | 0.025341 | 0.029622 | 0.026405 | 0.037749 | 0.034631 | 0.039113 | 0.040198 | 0.037287 | 0.035175 | 0.032384 | 0.029829 | 0.026846 | 0.026566 | 0.021049 | 0.017415 | 0.020665 | 0.021056 | 0.024063 | 0.011684 | 0.011218
32 | 0.015225 | 0.02129 | 0.027711 | 0.03177 | 0.037354 | 0.043664 | 0.038922 | 0.055644 | 0.051047 | 0.057655 | 0.059254 | 0.054963 | 0.051849 | 0.047735 | 0.043969 | 0.039571 | 0.03916 | 0.031026 | 0.025671 | 0.030462 | 0.031037 | 0.03547 | 0.017222 | 0.016535

## DownFlex, Winter
NodeID | 0 | 1 | 2 | 3 | 4 | 5 | 6 | 7 | 8 | 9 | 10 | 11 | 12 | 13 | 14 | 15 | 16 | 17 | 18 | 19 | 20 | 21 | 22 | 23
2 | 0.040294 | 0.039604 | 0.041821 | 0.043722 | 0.044218 | 0.046254 | 0.046018 | 0.043498 | 0.039411 | 0.057873 | 0.056516 | 0.052041 | 0.050776 | 0.050985 | 0.048569 | 0.044521 | 0.040012 | 0.038577 | 0.024249 | 0.025933 | 0.028353 | 0.029029 | 0.030275 | 0.033418
3 | 0.019658 | 0.019321 | 0.020402 | 0.02133 | 0.021572 | 0.022565 | 0.02245 | 0.02122 | 0.019226 | 0.028234 | 0.027571 | 0.025388 | 0.024771 | 0.024873 | 0.023695 | 0.02172 | 0.01952 | 0.01882 | 0.01183 | 0.012651 | 0.013832 | 0.014162 | 0.01477 | 0.016303
4 | 0.081341 | 0.079948 | 0.084423 | 0.08826 | 0.089262 | 0.093373 | 0.092896 | 0.087808 | 0.079558 | 0.11683 | 0.11409 | 0.10505 | 0.1025 | 0.10292 | 0.098047 | 0.089875 | 0.080773 | 0.077875 | 0.048952 | 0.05235 | 0.057235 | 0.058601 | 0.061117 | 0.067462
5 | 0.017624 | 0.017322 | 0.018292 | 0.019123 | 0.01934 | 0.020231 | 0.020127 | 0.019025 | 0.017238 | 0.025313 | 0.024719 | 0.022762 | 0.022209 | 0.0223 | 0.021243 | 0.019473 | 0.017501 | 0.016873 | 0.010606 | 0.011342 | 0.012401 | 0.012697 | 0.013242 | 0.014617
7 | 0.057993 | 0.057 | 0.06019 | 0.062926 | 0.063641 | 0.066572 | 0.066231 | 0.062604 | 0.056722 | 0.083294 | 0.08134 | 0.0749 | 0.07308 | 0.07338 | 0.069904 | 0.064077 | 0.057588 | 0.055522 | 0.034901 | 0.037323 | 0.040807 | 0.04178 | 0.043574 | 0.048098
8 | 0.033892 | 0.033312 | 0.035176 | 0.036775 | 0.037193 | 0.038905 | 0.038707 | 0.036587 | 0.033149 | 0.048679 | 0.047537 | 0.043773 | 0.042709 | 0.042885 | 0.040853 | 0.037448 | 0.033655 | 0.032448 | 0.020397 | 0.021812 | 0.023848 | 0.024417 | 0.025465 | 0.028109
10 | 0.042704 | 0.041973 | 0.044322 | 0.046337 | 0.046863 | 0.049021 | 0.04877 | 0.046099 | 0.041768 | 0.061335 | 0.059896 | 0.055154 | 0.053813 | 0.054035 | 0.051475 | 0.047184 | 0.042406 | 0.040885 | 0.0257 | 0.027484 | 0.030048 | 0.030765 | 0.032086 | 0.035417
11 | 0.023348 | 0.022948 | 0.024232 | 0.025334 | 0.025622 | 0.026802 | 0.026665 | 0.025204 | 0.022836 | 0.033534 | 0.032747 | 0.030154 | 0.029422 | 0.029543 | 0.028143 | 0.025797 | 0.023185 | 0.022353 | 0.014051 | 0.015026 | 0.016429 | 0.016821 | 0.017543 | 0.019364
12 | 0.011523 | 0.011326 | 0.01196 | 0.012504 | 0.012645 | 0.013228 | 0.01316 | 0.01244 | 0.011271 | 0.016551 | 0.016162 | 0.014883 | 0.014521 | 0.014581 | 0.01389 | 0.012732 | 0.011443 | 0.011032 | 0.0069349 | 0.0074162 | 0.0081083 | 0.0083018 | 0.0086582 | 0.0095571
13 | 0.0058747 | 0.005774 | 0.0060972 | 0.0063744 | 0.0064467 | 0.0067436 | 0.0067091 | 0.0063417 | 0.0057458 | 0.0084376 | 0.0082397 | 0.0075873 | 0.0074029 | 0.0074333 | 0.0070812 | 0.0064909 | 0.0058336 | 0.0056243 | 0.0035354 | 0.0037808 | 0.0041336 | 0.0042323 | 0.004414 | 0.0048722
14 | 0.067785 | 0.066623 | 0.070352 | 0.07355 | 0.074385 | 0.077811 | 0.077413 | 0.073174 | 0.066298 | 0.097357 | 0.095073 | 0.087545 | 0.085418 | 0.085769 | 0.081706 | 0.074895 | 0.067311 | 0.064896 | 0.040793 | 0.043625 | 0.047696 | 0.048834 | 0.050931 | 0.056218
16 | 0.038411 | 0.037753 | 0.039866 | 0.041678 | 0.042152 | 0.044093 | 0.043867 | 0.041465 | 0.037569 | 0.055169 | 0.053875 | 0.049609 | 0.048404 | 0.048602 | 0.0463 | 0.042441 | 0.038143 | 0.036774 | 0.023116 | 0.024721 | 0.027028 | 0.027673 | 0.028861 | 0.031857
17 | 0.028695 | 0.028204 | 0.029782 | 0.031136 | 0.03149 | 0.03294 | 0.032772 | 0.030977 | 0.028066 | 0.041214 | 0.040248 | 0.037061 | 0.03616 | 0.036309 | 0.034589 | 0.031706 | 0.028495 | 0.027473 | 0.017269 | 0.018468 | 0.020191 | 0.020673 | 0.021561 | 0.023799
19 | 0.067785 | 0.066623 | 0.070352 | 0.07355 | 0.074385 | 0.077811 | 0.077413 | 0.073174 | 0.066298 | 0.097357 | 0.095073 | 0.087545 | 0.085418 | 0.085769 | 0.081706 | 0.074895 | 0.067311 | 0.064896 | 0.040793 | 0.043625 | 0.047696 | 0.048834 | 0.050931 | 0.056218
20 | 0.01559 | 0.015323 | 0.016181 | 0.016917 | 0.017109 | 0.017897 | 0.017805 | 0.01683 | 0.015249 | 0.022392 | 0.021867 | 0.020135 | 0.019646 | 0.019727 | 0.018792 | 0.017226 | 0.015481 | 0.014926 | 0.0093825 | 0.010034 | 0.01097 | 0.011232 | 0.011714 | 0.01293
21 | 0.036604 | 0.035976 | 0.03799 | 0.039717 | 0.040168 | 0.042018 | 0.041803 | 0.039514 | 0.035801 | 0.052573 | 0.051339 | 0.047274 | 0.046126 | 0.046315 | 0.044121 | 0.040444 | 0.036348 | 0.035044 | 0.022028 | 0.023557 | 0.025756 | 0.02637 | 0.027503 | 0.030358
24 | 0.1202 | 0.11814 | 0.12476 | 0.13043 | 0.13191 | 0.13798 | 0.13728 | 0.12976 | 0.11757 | 0.17265 | 0.1686 | 0.15525 | 0.15147 | 0.1521 | 0.14489 | 0.13281 | 0.11936 | 0.11508 | 0.07234 | 0.077361 | 0.084581 | 0.086599 | 0.090317 | 0.099693
26 | 0.019883 | 0.019543 | 0.020637 | 0.021575 | 0.02182 | 0.022825 | 0.022708 | 0.021464 | 0.019447 | 0.028558 | 0.027888 | 0.02568 | 0.025056 | 0.025159 | 0.023967 | 0.021969 | 0.019744 | 0.019036 | 0.011966 | 0.012797 | 0.013991 | 0.014325 | 0.01494 | 0.016491
28 | 0.0418 | 0.041084 | 0.043384 | 0.045356 | 0.045871 | 0.047983 | 0.047738 | 0.045124 | 0.040884 | 0.060037 | 0.058628 | 0.053986 | 0.052674 | 0.052891 | 0.050385 | 0.046186 | 0.041508 | 0.040019 | 0.025156 | 0.026902 | 0.029413 | 0.030114 | 0.031407 | 0.034668
29 | 0.0099417 | 0.0097714 | 0.010318 | 0.010787 | 0.01091 | 0.011412 | 0.011354 | 0.010732 | 0.0097237 | 0.014279 | 0.013944 | 0.01284 | 0.012528 | 0.012579 | 0.011984 | 0.010985 | 0.0098722 | 0.0095181 | 0.005983 | 0.0063983 | 0.0069954 | 0.0071623 | 0.0074698 | 0.0082453
30 | 0.039164 | 0.038493 | 0.040648 | 0.042496 | 0.042978 | 0.044957 | 0.044728 | 0.042278 | 0.038306 | 0.056251 | 0.054931 | 0.050582 | 0.049353 | 0.049555 | 0.047208 | 0.043273 | 0.038891 | 0.037496 | 0.02357 | 0.025205 | 0.027558 | 0.028215 | 0.029427 | 0.032482
32 | 0.05773 | 0.056741 | 0.059917 | 0.06264 | 0.063351 | 0.066269 | 0.06593 | 0.062319 | 0.056464 | 0.082916 | 0.080971 | 0.074559 | 0.072748 | 0.073047 | 0.069586 | 0.063786 | 0.057326 | 0.05527 | 0.034742 | 0.037154 | 0.040621 | 0.04159 | 0.043376 | 0.047879

## CostFlex, Winter
NodeID | 0 | 1 | 2 | 3 | 4 | 5 | 6 | 7 | 8 | 9 | 10 | 11 | 12 | 13 | 14 | 15 | 16 | 17 | 18 | 19 | 20 | 21 | 22 | 23
2 | 45.4644 | 42.2219 | 38.3252 | 35.3265 | 33.5955 | 34.3594 | 39.3369 | 40.9379 | 43.7863 | 46.5656 | 46.4599 | 45.0093 | 45.8179 | 44.3145 | 43.3393 | 42.1853 | 44.6802 | 50.507 | 54.745 | 57.7072 | 58.7555 | 56.9148 | 52.5305 | 50.698
3 | 45.4644 | 42.2219 | 38.3252 | 35.3265 | 33.5955 | 34.3594 | 39.3369 | 40.9379 | 43.7863 | 46.5656 | 46.4599 | 45.0093 | 45.8179 | 44.3145 | 43.3393 | 42.1853 | 44.6802 | 50.507 | 54.745 | 57.7072 | 58.7555 | 56.9148 | 52.5305 | 50.698
4 | 45.4644 | 42.2219 | 38.3252 | 35.3265 | 33.5955 | 34.3594 | 39.3369 | 40.9379 | 43.7863 | 46.5656 | 46.4599 | 45.0093 | 45.8179 | 44.3145 | 43.3393 | 42.1853 | 44.6802 | 50.507 | 54.745 | 57.7072 | 58.7555 | 56.9148 | 52.5305 | 50.698
5 | 45.4644 | 42.2219 | 38.3252 | 35.3265 | 33.5955 | 34.3594 | 39.3369 | 40.9379 | 43.7863 | 46.5656 | 46.4599 | 45.0093 | 45.8179 | 44.3145 | 43.3393 | 42.1853 | 44.6802 | 50.507 | 54.745 | 57.7072 | 58.7555 | 56.9148 | 52.5305 | 50.698
7 | 45.4644 | 42.2219 | 38.3252 | 35.3265 | 33.5955 | 34.3594 | 39.3369 | 40.9379 | 43.7863 | 46.5656 | 46.4599 | 45.0093 | 45.8179 | 44.3145 | 43.3393 | 42.1853 | 44.6802 | 50.507 | 54.745 | 57.7072 | 58.7555 | 56.9148 | 52.5305 | 50.698
8 | 45.4644 | 42.2219 | 38.3252 | 35.3265 | 33.5955 | 34.3594 | 39.3369 | 40.9379 | 43.7863 | 46.5656 | 46.4599 | 45.0093 | 45.8179 | 44.3145 | 43.3393 | 42.1853 | 44.6802 | 50.507 | 54.745 | 57.7072 | 58.7555 | 56.9148 | 52.5305 | 50.698
10 | 45.4644 | 42.2219 | 38.3252 | 35.3265 | 33.5955 | 34.3594 | 39.3369 | 40.9379 | 43.7863 | 46.5656 | 46.4599 | 45.0093 | 45.8179 | 44.3145 | 43.3393 | 42.1853 | 44.6802 | 50.507 | 54.745 | 57.7072 | 58.7555 | 56.9148 | 52.5305 | 50.698
11 | 45.4644 | 42.2219 | 38.3252 | 35.3265 | 33.5955 | 34.3594 | 39.3369 | 40.9379 | 43.7863 | 46.5656 | 46.4599 | 45.0093 | 45.8179 | 44.3145 | 43.3393 | 42.1853 | 44.6802 | 50.507 | 54.745 | 57.7072 | 58.7555 | 56.9148 | 52.5305 | 50.698
12 | 45.4644 | 42.2219 | 38.3252 | 35.3265 | 33.5955 | 34.3594 | 39.3369 | 40.9379 | 43.7863 | 46.5656 | 46.4599 | 45.0093 | 45.8179 | 44.3145 | 43.3393 | 42.1853 | 44.6802 | 50.507 | 54.745 | 57.7072 | 58.7555 | 56.9148 | 52.5305 | 50.698
13 | 45.4644 | 42.2219 | 38.3252 | 35.3265 | 33.5955 | 34.3594 | 39.3369 | 40.9379 | 43.7863 | 46.5656 | 46.4599 | 45.0093 | 45.8179 | 44.3145 | 43.3393 | 42.1853 | 44.6802 | 50.507 | 54.745 | 57.7072 | 58.7555 | 56.9148 | 52.5305 | 50.698
14 | 45.4644 | 42.2219 | 38.3252 | 35.3265 | 33.5955 | 34.3594 | 39.3369 | 40.9379 | 43.7863 | 46.5656 | 46.4599 | 45.0093 | 45.8179 | 44.3145 | 43.3393 | 42.1853 | 44.6802 | 50.507 | 54.745 | 57.7072 | 58.7555 | 56.9148 | 52.5305 | 50.698
16 | 45.4644 | 42.2219 | 38.3252 | 35.3265 | 33.5955 | 34.3594 | 39.3369 | 40.9379 | 43.7863 | 46.5656 | 46.4599 | 45.0093 | 45.8179 | 44.3145 | 43.3393 | 42.1853 | 44.6802 | 50.507 | 54.745 | 57.7072 | 58.7555 | 56.9148 | 52.5305 | 50.698
17 | 45.4644 | 42.2219 | 38.3252 | 35.3265 | 33.5955 | 34.3594 | 39.3369 | 40.9379 | 43.7863 | 46.5656 | 46.4599 | 45.0093 | 45.8179 | 44.3145 | 43.3393 | 42.1853 | 44.6802 | 50.507 | 54.745 | 57.7072 | 58.7555 | 56.9148 | 52.5305 | 50.698
19 | 45.4644 | 42.2219 | 38.3252 | 35.3265 | 33.5955 | 34.3594 | 39.3369 | 40.9379 | 43.7863 | 46.5656 | 46.4599 | 45.0093 | 45.8179 | 44.3145 | 43.3393 | 42.1853 | 44.6802 | 50.507 | 54.745 | 57.7072 | 58.7555 | 56.9148 | 52.5305 | 50.698
20 | 45.4644 | 42.2219 | 38.3252 | 35.3265 | 33.5955 | 34.3594 | 39.3369 | 40.9379 | 43.7863 | 46.5656 | 46.4599 | 45.0093 | 45.8179 | 44.3145 | 43.3393 | 42.1853 | 44.6802 | 50.507 | 54.745 | 57.7072 | 58.7555 | 56.9148 | 52.5305 | 50.698
21 | 45.4644 | 42.2219 | 38.3252 | 35.3265 | 33.5955 | 34.3594 | 39.3369 | 40.9379 | 43.7863 | 46.5656 | 46.4599 | 45.0093 | 45.8179 | 44.3145 | 43.3393 | 42.1853 | 44.6802 | 50.507 | 54.745 | 57.7072 | 58.7555 | 56.9148 | 52.5305 | 50.698
24 | 45.4644 | 42.2219 | 38.3252 | 35.3265 | 33.5955 | 34.3594 | 39.3369 | 40.9379 | 43.7863 | 46.5656 | 46.4599 | 45.0093 | 45.8179 | 44.3145 | 43.3393 | 42.1853 | 44.6802 | 50.507 | 54.745 | 57.7072 | 58.7555 | 56.9148 | 52.5305 | 50.698
26 | 45.4644 | 42.2219 | 38.3252 | 35.3265 | 33.5955 | 34.3594 | 39.3369 | 40.9379 | 43.7863 | 46.5656 | 46.4599 | 45.0093 | 45.8179 | 44.3145 | 43.3393 | 42.1853 | 44.6802 | 50.507 | 54.745 | 57.7072 | 58.7555 | 56.9148 | 52.5305 | 50.698
28 | 45.4644 | 42.2219 | 38.3252 | 35.3265 | 33.5955 | 34.3594 | 39.3369 | 40.9379 | 43.7863 | 46.5656 | 46.4599 | 45.0093 | 45.8179 | 44.3145 | 43.3393 | 42.1853 | 44.6802 | 50.507 | 54.745 | 57.7072 | 58.7555 | 56.9148 | 52.5305 | 50.698
29 | 45.4644 | 42.2219 | 38.3252 | 35.3265 | 33.5955 | 34.3594 | 39.3369 | 40.9379 | 43.7863 | 46.5656 | 46.4599 | 45.0093 | 45.8179 | 44.3145 | 43.3393 | 42.1853 | 44.6802 | 50.507 | 54.745 | 57.7072 | 58.7555 | 56.9148 | 52.5305 | 50.698
30 | 45.4644 | 42.2219 | 38.3252 | 35.3265 | 33.5955 | 34.3594 | 39.3369 | 40.9379 | 43.7863 | 46.5656 | 46.4599 | 45.0093 | 45.8179 | 44.3145 | 43.3393 | 42.1853 | 44.6802 | 50.507 | 54.745 | 57.7072 | 58.7555 | 56.9148 | 52.5305 | 50.698
32 | 45.4644 | 42.2219 | 38.3252 | 35.3265 | 33.5955 | 34.3594 | 39.3369 | 40.9379 | 43.7863 | 46.5656 | 46.4599 | 45.0093 | 45.8179 | 44.3145 | 43.3393 | 42.1853 | 44.6802 | 50.507 | 54.745 | 57.7072 | 58.7555 | 56.9148 | 52.5305 | 50.698

## Pg, Winter, S1
GenID | 0 | 1 | 2 | 3 | 4 | 5 | 6 | 7 | 8 | 9 | 10 | 11 | 12 | 13 | 14 | 15 | 16 | 17 | 18 | 19 | 20 | 21 | 22 | 23
1 | 0 | 0 | 0 | 0 | 0 | 0 | 0 | 0 | 0 | 0 | 0 | 0 | 0 | 0 | 0 | 0 | 0 | 0 | 0 | 0 | 0 | 0 | 0 | 0
2 | 0 | 0 | 1.5681e-05 | 0 | 0 | 0 | 0 | 0.0095352 | 0.1889 | 0.4929 | 0.61512 | 0.68321 | 0.69588 | 0.6831 | 0.58327 | 0.38544 | 0.094168 | 0.00073603 | 6.3363e-05 | 4.8482e-05 | 0 | 0 | 0 | 0
3 | 0 | 0 | 1.5681e-05 | 0 | 0 | 0 | 0 | 0.0095352 | 0.1889 | 0.4929 | 0.61512 | 0.68321 | 0.69588 | 0.6831 | 0.58327 | 0.38544 | 0.094168 | 0.00073603 | 6.3363e-05 | 4.8482e-05 | 0 | 0 | 0 | 0
4 | 0 | 0 | 0 | 0 | 0 | 0 | 0 | 0 | 0 | 0 | 0 | 0 | 0 | 0 | 0 | 0 | 0 | 0 | 0 | 0 | 0 | 0 | 0 | 0
5 | 0 | 0 | 0 | 0 | 0 | 0 | 0 | 0 | 0 | 0 | 0 | 0 | 0 | 0 | 0 | 0 | 0 | 0 | 0 | 0 | 0 | 0 | 0 | 0

## Pg, Winter, S2
GenID | 0 | 1 | 2 | 3 | 4 | 5 | 6 | 7 | 8 | 9 | 10 | 11 | 12 | 13 | 14 | 15 | 16 | 17 | 18 | 19 | 20 | 21 | 22 | 23
1 | 0 | 0 | 0 | 0 | 0 | 0 | 0 | 0 | 0 | 0 | 0 | 0 | 0 | 0 | 0 | 0 | 0 | 0 | 0 | 0 | 0 | 0 | 0 | 0
2 | 0 | 2.7254e-05 | 0 | 0 | 0 | 0 | 0 | 0.00764 | 0.15037 | 0.35772 | 0.48138 | 0.5904 | 0.70114 | 0.58512 | 0.42994 | 0.20625 | 0.043089 | 0.00027541 | 0.00012049 | 0 | 0 | 0 | 0 | 0
3 | 0 | 2.7254e-05 | 0 | 0 | 0 | 0 | 0 | 0.00764 | 0.15037 | 0.35772 | 0.48138 | 0.5904 | 0.70114 | 0.58512 | 0.42994 | 0.20625 | 0.043089 | 0.00027541 | 0.00012049 | 0 | 0 | 0 | 0 | 0
4 | 0 | 0 | 0 | 0 | 0 | 0 | 0 | 0 | 0 | 0 | 0 | 0 | 0 | 0 | 0 | 0 | 0 | 0 | 0 | 0 | 0 | 0 | 0 | 0
5 | 0 | 0 | 0 | 0 | 0 | 0 | 0 | 0 | 0 | 0 | 0 | 0 | 0 | 0 | 0 | 0 | 0 | 0 | 0 | 0 | 0 | 0 | 0 | 0

## Pg, Winter, S3
GenID | 0 | 1 | 2 | 3 | 4 | 5 | 6 | 7 | 8 | 9 | 10 | 11 | 12 | 13 | 14 | 15 | 16 | 17 | 18 | 19 | 20 | 21 | 22 | 23
1 | 0 | 0 | 0 | 0 | 0 | 0 | 0 | 0 | 0 | 0 | 0 | 0 | 0 | 0 | 0 | 0 | 0 | 0 | 0 | 0 | 0 | 0 | 0 | 0
2 | 0 | 0 | 0 | 0 | 0 | 0 | 0 | 0.0082606 | 0.18038 | 0.41995 | 0.60562 | 0.62345 | 0.59197 | 0.46348 | 0.35702 | 0.15149 | 0.026745 | 4.3407e-05 | 0 | 0 | 0 | 0 | 0 | 0
3 | 0 | 0 | 0 | 0 | 0 | 0 | 0 | 0.0082606 | 0.18038 | 0.41995 | 0.60562 | 0.62345 | 0.59197 | 0.46348 | 0.35702 | 0.15149 | 0.026745 | 4.3407e-05 | 0 | 0 | 0 | 0 | 0 | 0
4 | 0 | 0 | 0 | 0 | 0 | 0 | 0 | 0 | 0 | 0 | 0 | 0 | 0 | 0 | 0 | 0 | 0 | 0 | 0 | 0 | 0 | 0 | 0 | 0
5 | 0 | 0 | 0 | 0 | 0 | 0 | 0 | 0 | 0 | 0 | 0 | 0 | 0 | 0 | 0 | 0 | 0 | 0 | 0 | 0 | 0 | 0 | 0 | 0

## Qg, Winter, S1
GenID | 0 | 1 | 2 | 3 | 4 | 5 | 6 | 7 | 8 | 9 | 10 | 11 | 12 | 13 | 14 | 15 | 16 | 17 | 18 | 19 | 20 | 21 | 22 | 23
1 | 0 | 0 | 0 | 0 | 0 | 0 | 0 | 0 | 0 | 0 | 0 | 0 | 0 | 0 | 0 | 0 | 0 | 0 | 0 | 0 | 0 | 0 | 0 | 0
2 | 0 | 0 | 0 | 0 | 0 | 0 | 0 | 0 | 0 | 0 | 0 | 0 | 0 | 0 | 0 | 0 | 0 | 0 | 0 | 0 | 0 | 0 | 0 | 0
3 | 0 | 0 | 0 | 0 | 0 | 0 | 0 | 0 | 0 | 0 | 0 | 0 | 0 | 0 | 0 | 0 | 0 | 0 | 0 | 0 | 0 | 0 | 0 | 0
4 | 0 | 0 | 0 | 0 | 0 | 0 | 0 | 0 | 0 | 0 | 0 | 0 | 0 | 0 | 0 | 0 | 0 | 0 | 0 | 0 | 0 | 0 | 0 | 0
5 | 0 | 0 | 0 | 0 | 0 | 0 | 0 | 0 | 0 | 0 | 0 | 0 | 0 | 0 | 0 | 0 | 0 | 0 | 0 | 0 | 0 | 0 | 0 | 0

## Qg, Winter, S2
GenID | 0 | 1 | 2 | 3 | 4 | 5 | 6 | 7 | 8 | 9 | 10 | 11 | 12 | 13 | 14 | 15 | 16 | 17 | 18 | 19 | 20 | 21 | 22 | 23
1 | 0 | 0 | 0 | 0 | 0 | 0 | 0 | 0 | 0 | 0 | 0 | 0 | 0 | 0 | 0 | 0 | 0 | 0 | 0 | 0 | 0 | 0 | 0 | 0
2 | 0 | 0 | 0 | 0 | 0 | 0 | 0 | 0 | 0 | 0 | 0 | 0 | 0 | 0 | 0 | 0 | 0 | 0 | 0 | 0 | 0 | 0 | 0 | 0
3 | 0 | 0 | 0 | 0 | 0 | 0 | 0 | 0 | 0 | 0 | 0 | 0 | 0 | 0 | 0 | 0 | 0 | 0 | 0 | 0 | 0 | 0 | 0 | 0
4 | 0 | 0 | 0 | 0 | 0 | 0 | 0 | 0 | 0 | 0 | 0 | 0 | 0 | 0 | 0 | 0 | 0 | 0 | 0 | 0 | 0 | 0 | 0 | 0
5 | 0 | 0 | 0 | 0 | 0 | 0 | 0 | 0 | 0 | 0 | 0 | 0 | 0 | 0 | 0 | 0 | 0 | 0 | 0 | 0 | 0 | 0 | 0 | 0

## Qg, Winter, S3
GenID | 0 | 1 | 2 | 3 | 4 | 5 | 6 | 7 | 8 | 9 | 10 | 11 | 12 | 13 | 14 | 15 | 16 | 17 | 18 | 19 | 20 | 21 | 22 | 23
1 | 0 | 0 | 0 | 0 | 0 | 0 | 0 | 0 | 0 | 0 | 0 | 0 | 0 | 0 | 0 | 0 | 0 | 0 | 0 | 0 | 0 | 0 | 0 | 0
2 | 0 | 0 | 0 | 0 | 0 | 0 | 0 | 0 | 0 | 0 | 0 | 0 | 0 | 0 | 0 | 0 | 0 | 0 | 0 | 0 | 0 | 0 | 0 | 0
3 | 0 | 0 | 0 | 0 | 0 | 0 | 0 | 0 | 0 | 0 | 0 | 0 | 0 | 0 | 0 | 0 | 0 | 0 | 0 | 0 | 0 | 0 | 0 | 0
4 | 0 | 0 | 0 | 0 | 0 | 0 | 0 | 0 | 0 | 0 | 0 | 0 | 0 | 0 | 0 | 0 | 0 | 0 | 0 | 0 | 0 | 0 | 0 | 0
5 | 0 | 0 | 0 | 0 | 0 | 0 | 0 | 0 | 0 | 0 | 0 | 0 | 0 | 0 | 0 | 0 | 0 | 0 | 0 | 0 | 0 | 0 | 0 | 0

## GenStatus, Winter
GenID | 0 | 1 | 2 | 3 | 4 | 5 | 6 | 7 | 8 | 9 | 10 | 11 | 12 | 13 | 14 | 15 | 16 | 17 | 18 | 19 | 20 | 21 | 22 | 23
1 | 1 | 1 | 1 | 1 | 1 | 1 | 1 | 1 | 1 | 1 | 1 | 1 | 1 | 1 | 1 | 1 | 1 | 1 | 1 | 1 | 1 | 1 | 1 | 1
2 | 1 | 1 | 1 | 1 | 1 | 1 | 1 | 1 | 1 | 1 | 1 | 1 | 1 | 1 | 1 | 1 | 1 | 1 | 1 | 1 | 1 | 1 | 1 | 1
3 | 1 | 1 | 1 | 1 | 1 | 1 | 1 | 1 | 1 | 1 | 1 | 1 | 1 | 1 | 1 | 1 | 1 | 1 | 1 | 1 | 1 | 1 | 1 | 1
4 | 1 | 1 | 1 | 1 | 1 | 1 | 1 | 1 | 1 | 1 | 1 | 1 | 1 | 1 | 1 | 1 | 1 | 1 | 1 | 1 | 1 | 1 | 1 | 1
5 | 1 | 1 | 1 | 1 | 1 | 1 | 1 | 1 | 1 | 1 | 1 | 1 | 1 | 1 | 1 | 1 | 1 | 1 | 1 | 1 | 1 | 1 | 1 | 1

## Pc, Summer, S1
Node ID | 0 | 1 | 2 | 3 | 4 | 5 | 6 | 7 | 8 | 9 | 10 | 11 | 12 | 13 | 14 | 15 | 16 | 17 | 18 | 19 | 20 | 21 | 22 | 23
2 | 0.12137 | 0.11784 | 0.1127 | 0.1103 | 0.10776 | 0.108 | 0.10867 | 0.12391 | 0.133 | 0.13188 | 0.12897 | 0.13081 | 0.13642 | 0.13578 | 0.12582 | 0.12948 | 0.12902 | 0.12736 | 0.11914 | 0.1168 | 0.11749 | 0.11502 | 0.11325 | 0.1116
3 | 0.092163 | 0.086095 | 0.082299 | 0.075233 | 0.07171 | 0.074568 | 0.079907 | 0.10239 | 0.11159 | 0.11924 | 0.10845 | 0.114 | 0.11454 | 0.11269 | 0.097289 | 0.10128 | 0.10617 | 0.10699 | 0.11043 | 0.11583 | 0.12162 | 0.1112 | 0.098988 | 0.092651
4 | 0.12189 | 0.11127 | 0.10191 | 0.10405 | 0.098844 | 0.097988 | 0.13617 | 0.15518 | 0.16214 | 0.15343 | 0.14865 | 0.1602 | 0.16908 | 0.16109 | 0.1482 | 0.14086 | 0.13995 | 0.14044 | 0.13332 | 0.14304 | 0.15176 | 0.13965 | 0.13664 | 0.12041
5 | 0.032963 | 0.02609 | 0.021069 | 0.02064 | 0.018538 | 0.017245 | 0.035654 | 0.058308 | 0.070544 | 0.072485 | 0.070836 | 0.063682 | 0.072443 | 0.069162 | 0.063312 | 0.058615 | 0.05256 | 0.047876 | 0.059485 | 0.069184 | 0.079722 | 0.075473 | 0.05961 | 0.044535
6 | 0.053651 | 0.048202 | 0.044626 | 0.043544 | 0.045582 | 0.045749 | 0.050656 | 0.058974 | 0.065171 | 0.067126 | 0.071909 | 0.076068 | 0.078064 | 0.074362 | 0.071659 | 0.070744 | 0.070994 | 0.070245 | 0.071451 | 0.072616 | 0.079769 | 0.076109 | 0.072033 | 0.0633
7 | 0.20799 | 0.19688 | 0.18246 | 0.18882 | 0.19094 | 0.18951 | 0.20774 | 0.24782 | 0.25843 | 0.2579 | 0.25733 | 0.27186 | 0.26962 | 0.26071 | 0.24587 | 0.23741 | 0.24629 | 0.24238 | 0.22588 | 0.22715 | 0.23815 | 0.21637 | 0.20863 | 0.21
8 | 0.163 | 0.14543 | 0.14162 | 0.14422 | 0.13874 | 0.14966 | 0.19272 | 0.21289 | 0.24514 | 0.25879 | 0.2571 | 0.26814 | 0.26154 | 0.26867 | 0.26453 | 0.24651 | 0.24871 | 0.24149 | 0.2386 | 0.23977 | 0.24314 | 0.20464 | 0.20045 | 0.17452
9 | 0.033822 | 0.031578 | 0.030557 | 0.030302 | 0.031527 | 0.03423 | 0.056983 | 0.069583 | 0.074837 | 0.073766 | 0.077082 | 0.081775 | 0.081112 | 0.075399 | 0.065604 | 0.062645 | 0.059584 | 0.058003 | 0.057289 | 0.059125 | 0.056932 | 0.050096 | 0.040964 | 0.036679
10 | 0.082084 | 0.07419 | 0.071192 | 0.06682 | 0.066467 | 0.063988 | 0.065222 | 0.065499 | 0.056898 | 0.059426 | 0.065428 | 0.07319 | 0.077122 | 0.078067 | 0.076151 | 0.079123 | 0.077847 | 0.077884 | 0.075931 | 0.07996 | 0.084866 | 0.078356 | 0.072651 | 0.078338
11 | 0.053093 | 0.048218 | 0.046107 | 0.046157 | 0.045288 | 0.045631 | 0.054331 | 0.058951 | 0.062977 | 0.065783 | 0.063937 | 0.066419 | 0.069685 | 0.068596 | 0.066947 | 0.062172 | 0.059541 | 0.060673 | 0.06079 | 0.064188 | 0.069765 | 0.063049 | 0.060829 | 0.054584
12 | 0.048934 | 0.043825 | 0.041058 | 0.039623 | 0.039812 | 0.042718 | 0.05125 | 0.057879 | 0.062935 | 0.066369 | 0.069833 | 0.071757 | 0.070861 | 0.068846 | 0.064953 | 0.061527 | 0.061126 | 0.065818 | 0.068497 | 0.07052 | 0.078483 | 0.069917 | 0.065483 | 0.056776
13 | 0.066354 | 0.066926 | 0.071448 | 0.065086 | 0.06395 | 0.061675 | 0.062901 | 0.067055 | 0.059588 | 0.04576 | 0.063265 | 0.069813 | 0.069741 | 0.072657 | 0.057751 | 0.077003 | 0.070155 | 0.068524 | 0.069 | 0.07551 | 0.082976 | 0.082191 | 0.082413 | 0.083479
14 | 0.15111 | 0.14539 | 0.14139 | 0.13972 | 0.13589 | 0.13647 | 0.15818 | 0.15438 | 0.1641 | 0.15724 | 0.15697 | 0.15862 | 0.16507 | 0.16664 | 0.16359 | 0.16228 | 0.16107 | 0.1668 | 0.15654 | 0.15701 | 0.16001 | 0.14893 | 0.14348 | 0.14661
15 | -0.049952 | -0.047109 | -0.045484 | -0.044672 | -0.045484 | -0.048733 | -0.057668 | -0.066196 | -0.071882 | -0.075131 | -0.080816 | -0.082034 | -0.080816 | -0.074318 | -0.065384 | -0.065384 | -0.06579 | -0.063759 | -0.067008 | -0.071882 | -0.0731 | -0.063759 | -0.05848 | -0.051576
16 | 0.077894 | 0.074896 | 0.071376 | 0.06974 | 0.067571 | 0.067272 | 0.068231 | 0.074873 | 0.080265 | 0.0798 | 0.077776 | 0.078983 | 0.082643 | 0.082921 | 0.077043 | 0.079213 | 0.078271 | 0.078164 | 0.072509 | 0.070797 | 0.071588 | 0.069691 | 0.071037 | 0.070676
17 | 0.066998 | 0.061989 | 0.058979 | 0.054054 | 0.051 | 0.052423 | 0.056586 | 0.068835 | 0.074902 | 0.080229 | 0.072736 | 0.076542 | 0.077227 | 0.07672 | 0.06656 | 0.06919 | 0.071721 | 0.073235 | 0.07474 | 0.078011 | 0.082277 | 0.07487 | 0.069371 | 0.06584
18 | 0.069677 | 0.065481 | 0.060337 | 0.062784 | 0.061636 | 0.062884 | 0.089157 | 0.11413 | 0.11962 | 0.11218 | 0.10979 | 0.11803 | 0.12342 | 0.11458 | 0.10449 | 0.099096 | 0.10129 | 0.097848 | 0.0956 | 0.10419 | 0.10914 | 0.10184 | 0.089257 | 0.074372
19 | 0.064179 | 0.051316 | 0.042511 | 0.041299 | 0.036277 | 0.033057 | 0.062273 | 0.088988 | 0.10716 | 0.11069 | 0.10741 | 0.096963 | 0.11096 | 0.10797 | 0.099479 | 0.092359 | 0.081329 | 0.076883 | 0.092202 | 0.10587 | 0.12276 | 0.11517 | 0.098376 | 0.077604
20 | 0.086032 | 0.076897 | 0.071051 | 0.069215 | 0.071567 | 0.071334 | 0.079299 | 0.089037 | 0.098263 | 0.10143 | 0.1083 | 0.11464 | 0.11796 | 0.11314 | 0.10919 | 0.10779 | 0.10743 | 0.10728 | 0.1083 | 0.10971 | 0.12085 | 0.1149 | 0.11143 | 0.099022
21 | 0.09734 | 0.091692 | 0.084878 | 0.087595 | 0.088073 | 0.087106 | 0.095717 | 0.11191 | 0.11664 | 0.11655 | 0.11609 | 0.1227 | 0.12191 | 0.1184 | 0.11179 | 0.10796 | 0.11146 | 0.11036 | 0.1024 | 0.10275 | 0.10797 | 0.097867 | 0.096159 | 0.097245
22 | 0.067915 | 0.060953 | 0.059705 | 0.061084 | 0.059311 | 0.064697 | 0.083482 | 0.095239 | 0.10982 | 0.11573 | 0.11527 | 0.12013 | 0.11685 | 0.11934 | 0.11737 | 0.10929 | 0.111 | 0.1068 | 0.10627 | 0.10713 | 0.10824 | 0.091363 | 0.086897 | 0.074549
23 | 0.050733 | 0.047366 | 0.045836 | 0.045453 | 0.04729 | 0.051346 | 0.085474 | 0.10437 | 0.11226 | 0.11065 | 0.11562 | 0.12266 | 0.12167 | 0.1131 | 0.098406 | 0.093968 | 0.089376 | 0.087004 | 0.085933 | 0.088688 | 0.085397 | 0.075144 | 0.061446 | 0.055019
24 | 0.5109 | 0.46668 | 0.4512 | 0.42305 | 0.42866 | 0.41684 | 0.41855 | 0.45189 | 0.39248 | 0.40752 | 0.45302 | 0.5061 | 0.52993 | 0.52819 | 0.51356 | 0.53468 | 0.53417 | 0.52328 | 0.51866 | 0.55068 | 0.58033 | 0.54001 | 0.46983 | 0.50167
25 | 0.37609 | 0.34725 | 0.33556 | 0.33868 | 0.34024 | 0.3492 | 0.41468 | 0.48795 | 0.52264 | 0.54329 | 0.5316 | 0.55109 | 0.57447 | 0.55615 | 0.54095 | 0.5012 | 0.48834 | 0.48561 | 0.49652 | 0.52926 | 0.57096 | 0.5203 | 0.46846 | 0.40727
26 | 0.051914 | 0.046288 | 0.043264 | 0.041714 | 0.041524 | 0.044171 | 0.053028 | 0.058188 | 0.063206 | 0.066765 | 0.070066 | 0.072049 | 0.071325 | 0.069701 | 0.065865 | 0.062424 | 0.061629 | 0.066843 | 0.069098 | 0.070943 | 0.079125 | 0.070314 | 0.067295 | 0.05896
27 | 0.064261 | 0.065195 | 0.069898 | 0.063617 | 0.062747 | 0.060653 | 0.061652 | 0.066838 | 0.059397 | 0.045482 | 0.063101 | 0.069608 | 0.069415 | 0.072056 | 0.05711 | 0.076372 | 0.069801 | 0.067804 | 0.068577 | 0.075213 | 0.082525 | 0.081913 | 0.081139 | 0.081945
28 | 0.078371 | 0.075023 | 0.072779 | 0.071838 | 0.069567 | 0.069612 | 0.080769 | 0.07748 | 0.082307 | 0.078995 | 0.078704 | 0.079586 | 0.082974 | 0.084128 | 0.082656 | 0.081988 | 0.081011 | 0.084369 | 0.07884 | 0.078904 | 0.08061 | 0.074841 | 0.073456 | 0.07537
29 | -0.096361 | -0.091289 | -0.088346 | -0.086859 | -0.088932 | -0.095738 | -0.11322 | -0.13203 | -0.14344 | -0.14979 | -0.16136 | -0.16372 | -0.16108 | -0.14762 | -0.12968 | -0.1297 | -0.13098 | -0.1263 | -0.1333 | -0.14326 | -0.14544 | -0.12705 | -0.11481 | -0.10056
30 | 0.22798 | 0.22347 | 0.21448 | 0.21025 | 0.20703 | 0.20879 | 0.20854 | 0.24629 | 0.26466 | 0.26179 | 0.25678 | 0.26018 | 0.27054 | 0.26732 | 0.24711 | 0.25451 | 0.25555 | 0.24965 | 0.2353 | 0.2315 | 0.2318 | 0.22808 | 0.21753 | 0.21237
31 | 0.14193 | 0.13384 | 0.12852 | 0.1172 | 0.1128 | 0.11858 | 0.12621 | 0.16944 | 0.18493 | 0.19718 | 0.17984 | 0.18886 | 0.18909 | 0.18446 | 0.15857 | 0.16528 | 0.17499 | 0.17429 | 0.18169 | 0.1914 | 0.20018 | 0.18377 | 0.15788 | 0.14586
32 | 0.18315 | 0.1698 | 0.15601 | 0.16093 | 0.15564 | 0.15677 | 0.22031 | 0.26844 | 0.281 | 0.26449 | 0.25777 | 0.27741 | 0.29119 | 0.27326 | 0.25011 | 0.23742 | 0.23983 | 0.23539 | 0.22722 | 0.24603 | 0.25909 | 0.24038 | 0.22078 | 0.18862
33 | 0.026683 | 0.020898 | 0.01642 | 0.016233 | 0.014927 | 0.014181 | 0.031907 | 0.057657 | 0.069972 | 0.071651 | 0.070345 | 0.063068 | 0.071465 | 0.06736 | 0.061389 | 0.056724 | 0.051499 | 0.045715 | 0.058217 | 0.068293 | 0.078368 | 0.074637 | 0.055791 | 0.039931

## Pc, Summer, S2
Node ID | 0 | 1 | 2 | 3 | 4 | 5 | 6 | 7 | 8 | 9 | 10 | 11 | 12 | 13 | 14 | 15 | 16 | 17 | 18 | 19 | 20 | 21 | 22 | 23
2 | 0.1493 | 0.14437 | 0.14171 | 0.14125 | 0.13382 | 0.13028 | 0.12456 | 0.11613 | 0.11528 | 0.11642 | 0.11199 | 0.1098 | 0.10992 | 0.11903 | 0.12106 | 0.11994 | 0.11492 | 0.12037 | 0.11813 | 0.1208 | 0.11858 | 0.115 | 0.11848 | 0.11947
3 | 0.10241 | 0.094493 | 0.089682 | 0.082503 | 0.080223 | 0.077288 | 0.083139 | 0.094894 | 0.10869 | 0.12007 | 0.11785 | 0.11886 | 0.12052 | 0.11686 | 0.10441 | 0.10373 | 0.10063 | 0.10184 | 0.10714 | 0.11733 | 0.11942 | 0.12104 | 0.11052 | 0.095082
4 | 0.14919 | 0.13656 | 0.12694 | 0.12495 | 0.12169 | 0.118 | 0.13226 | 0.13563 | 0.14455 | 0.14667 | 0.15395 | 0.1675 | 0.16707 | 0.16145 | 0.14651 | 0.13811 | 0.1296 | 0.13828 | 0.1361 | 0.13842 | 0.14185 | 0.14369 | 0.14933 | 0.13971
5 | 0.033931 | 0.026278 | 0.020006 | 0.023439 | 0.019394 | 0.017304 | 0.030443 | 0.054418 | 0.064371 | 0.069198 | 0.07328 | 0.06753 | 0.071822 | 0.068625 | 0.055326 | 0.05236 | 0.048255 | 0.05581 | 0.06746 | 0.071135 | 0.069854 | 0.079517 | 0.064293 | 0.049623
6 | 0.054141 | 0.050183 | 0.045715 | 0.044124 | 0.044041 | 0.043187 | 0.045451 | 0.053719 | 0.062682 | 0.069811 | 0.075978 | 0.080168 | 0.082339 | 0.079666 | 0.074314 | 0.071482 | 0.069466 | 0.068281 | 0.06824 | 0.069842 | 0.073085 | 0.079596 | 0.074779 | 0.064697
7 | 0.25357 | 0.25199 | 0.2401 | 0.23991 | 0.23232 | 0.22802 | 0.21898 | 0.2325 | 0.24352 | 0.25758 | 0.2621 | 0.27249 | 0.27161 | 0.26294 | 0.24238 | 0.24789 | 0.23983 | 0.23699 | 0.22829 | 0.24146 | 0.23587 | 0.24759 | 0.24722 | 0.2373
8 | 0.16799 | 0.15733 | 0.15433 | 0.1528 | 0.15264 | 0.15241 | 0.16347 | 0.19583 | 0.22251 | 0.24581 | 0.25816 | 0.2597 | 0.26784 | 0.26265 | 0.23818 | 0.23892 | 0.23745 | 0.22895 | 0.22429 | 0.23359 | 0.22982 | 0.21185 | 0.20933 | 0.17993
9 | 0.036469 | 0.034689 | 0.032553 | 0.032079 | 0.033354 | 0.035849 | 0.053989 | 0.064648 | 0.071397 | 0.071714 | 0.077719 | 0.08095 | 0.0716 | 0.061226 | 0.052191 | 0.049744 | 0.048966 | 0.048652 | 0.048958 | 0.050705 | 0.052006 | 0.054028 | 0.04868 | 0.042931
10 | 0.076779 | 0.070208 | 0.065199 | 0.06114 | 0.057633 | 0.060187 | 0.060724 | 0.059718 | 0.065854 | 0.073897 | 0.075317 | 0.081329 | 0.080369 | 0.079517 | 0.068718 | 0.061923 | 0.059624 | 0.063919 | 0.066969 | 0.067784 | 0.072665 | 0.076012 | 0.081831 | 0.07912
11 | 0.056301 | 0.05227 | 0.050371 | 0.050154 | 0.049398 | 0.048958 | 0.0541 | 0.056494 | 0.061464 | 0.065064 | 0.067437 | 0.069493 | 0.068004 | 0.065949 | 0.063774 | 0.061394 | 0.059987 | 0.061377 | 0.061294 | 0.063311 | 0.065268 | 0.067549 | 0.065665 | 0.058222
12 | 0.048415 | 0.043626 | 0.041302 | 0.040133 | 0.040572 | 0.042148 | 0.046127 | 0.055743 | 0.065734 | 0.070017 | 0.073795 | 0.079647 | 0.082105 | 0.075564 | 0.071756 | 0.069999 | 0.066636 | 0.068176 | 0.071816 | 0.071918 | 0.075759 | 0.08082 | 0.075037 | 0.063341
13 | 0.084817 | 0.072476 | 0.064598 | 0.064537 | 0.063386 | 0.063062 | 0.066838 | 0.062224 | 0.054047 | 0.054535 | 0.064299 | 0.065183 | 0.065275 | 0.059497 | 0.063236 | 0.06747 | 0.065365 | 0.064175 | 0.070758 | 0.07077 | 0.065682 | 0.066169 | 0.071373 | 0.069553
14 | 0.164 | 0.15676 | 0.15309 | 0.15294 | 0.14881 | 0.14627 | 0.16001 | 0.15146 | 0.15934 | 0.15823 | 0.1653 | 0.16473 | 0.15763 | 0.15587 | 0.14352 | 0.14464 | 0.14045 | 0.14666 | 0.14669 | 0.14653 | 0.14699 | 0.14717 | 0.15357 | 0.14927
15 | -0.045826 | -0.042376 | -0.042049 | -0.040972 | -0.042626 | -0.043743 | -0.04784 | -0.058154 | -0.066676 | -0.074939 | -0.080575 | -0.082015 | -0.081306 | -0.077771 | -0.072869 | -0.070566 | -0.07195 | -0.069587 | -0.067636 | -0.068885 | -0.072484 | -0.073104 | -0.066241 | -0.055725
16 | 0.094651 | 0.090818 | 0.08878 | 0.088307 | 0.08321 | 0.080646 | 0.077762 | 0.070205 | 0.069633 | 0.070526 | 0.067593 | 0.066375 | 0.066742 | 0.072876 | 0.074189 | 0.073493 | 0.069811 | 0.073965 | 0.071901 | 0.073199 | 0.072243 | 0.069676 | 0.074172 | 0.075401
17 | 0.07383 | 0.067588 | 0.063901 | 0.0589 | 0.056676 | 0.054236 | 0.058741 | 0.063838 | 0.072966 | 0.080783 | 0.079002 | 0.079782 | 0.081211 | 0.079503 | 0.071307 | 0.070824 | 0.068026 | 0.069807 | 0.072546 | 0.079007 | 0.080809 | 0.081433 | 0.077058 | 0.067461
18 | 0.090155 | 0.084448 | 0.079111 | 0.078457 | 0.078769 | 0.077891 | 0.086226 | 0.099468 | 0.10643 | 0.10711 | 0.11376 | 0.1235 | 0.12192 | 0.11485 | 0.10323 | 0.097034 | 0.093528 | 0.096234 | 0.097687 | 0.10073 | 0.1017 | 0.10487 | 0.098779 | 0.088843
19 | 0.065632 | 0.051598 | 0.040917 | 0.045497 | 0.037561 | 0.033145 | 0.054456 | 0.083154 | 0.097899 | 0.10575 | 0.11107 | 0.10274 | 0.11003 | 0.10717 | 0.0875 | 0.082977 | 0.074872 | 0.088785 | 0.10416 | 0.10879 | 0.10796 | 0.12124 | 0.1054 | 0.085237
20 | 0.086767 | 0.079867 | 0.072686 | 0.070084 | 0.069255 | 0.067491 | 0.071492 | 0.081154 | 0.094529 | 0.10545 | 0.1144 | 0.1208 | 0.12437 | 0.12109 | 0.11317 | 0.1089 | 0.10514 | 0.10433 | 0.10348 | 0.10555 | 0.11083 | 0.12013 | 0.11555 | 0.10112
21 | 0.11785 | 0.11649 | 0.11082 | 0.11059 | 0.1067 | 0.10444 | 0.10078 | 0.10501 | 0.10993 | 0.11641 | 0.11824 | 0.12298 | 0.12281 | 0.1194 | 0.11022 | 0.11268 | 0.10856 | 0.10793 | 0.10349 | 0.10919 | 0.10695 | 0.11191 | 0.11353 | 0.10953
22 | 0.070159 | 0.066306 | 0.065426 | 0.064945 | 0.065565 | 0.065933 | 0.07032 | 0.087562 | 0.099634 | 0.10989 | 0.11575 | 0.11634 | 0.11968 | 0.11663 | 0.10552 | 0.10588 | 0.10593 | 0.10116 | 0.099832 | 0.10434 | 0.10225 | 0.094609 | 0.090893 | 0.076983
23 | 0.054703 | 0.052033 | 0.04883 | 0.048118 | 0.050031 | 0.053774 | 0.080983 | 0.096973 | 0.1071 | 0.10757 | 0.11658 | 0.12142 | 0.1074 | 0.091839 | 0.078287 | 0.074615 | 0.073448 | 0.072978 | 0.073437 | 0.076058 | 0.078009 | 0.081041 | 0.07302 | 0.064397
24 | 0.47376 | 0.4388 | 0.40925 | 0.38329 | 0.36682 | 0.39023 | 0.38707 | 0.41142 | 0.45517 | 0.50882 | 0.52223 | 0.56308 | 0.55266 | 0.53834 | 0.46153 | 0.41429 | 0.40661 | 0.42552 | 0.45592 | 0.46545 | 0.49493 | 0.5236 | 0.53408 | 0.50715
25 | 0.40304 | 0.38129 | 0.37138 | 0.37226 | 0.37477 | 0.37714 | 0.41274 | 0.46731 | 0.50993 | 0.53725 | 0.561 | 0.57691 | 0.56035 | 0.53391 | 0.5143 | 0.49467 | 0.49208 | 0.49152 | 0.50076 | 0.52189 | 0.53318 | 0.5581 | 0.50908 | 0.43783
26 | 0.051394 | 0.046089 | 0.043507 | 0.042223 | 0.042284 | 0.043601 | 0.047905 | 0.056051 | 0.066005 | 0.070413 | 0.074028 | 0.079938 | 0.082569 | 0.076419 | 0.072668 | 0.070896 | 0.06714 | 0.069201 | 0.072417 | 0.07234 | 0.076401 | 0.081217 | 0.076848 | 0.065525
27 | 0.082724 | 0.070745 | 0.063049 | 0.063068 | 0.062183 | 0.06204 | 0.065589 | 0.062007 | 0.053856 | 0.054257 | 0.064135 | 0.064978 | 0.064948 | 0.058896 | 0.062595 | 0.066839 | 0.065012 | 0.063455 | 0.070336 | 0.070473 | 0.065231 | 0.06589 | 0.0701 | 0.068019
28 | 0.084818 | 0.080712 | 0.078631 | 0.078446 | 0.076027 | 0.074511 | 0.081685 | 0.076022 | 0.079925 | 0.07949 | 0.082872 | 0.082642 | 0.079254 | 0.078743 | 0.072621 | 0.073168 | 0.070703 | 0.074302 | 0.073912 | 0.073665 | 0.074103 | 0.073962 | 0.078497 | 0.076703
29 | -0.088108 | -0.081823 | -0.081475 | -0.079458 | -0.083216 | -0.085758 | -0.093566 | -0.11594 | -0.13303 | -0.14941 | -0.16087 | -0.16368 | -0.16206 | -0.15453 | -0.14465 | -0.14007 | -0.1433 | -0.13796 | -0.13456 | -0.13727 | -0.1442 | -0.14574 | -0.13033 | -0.10885
30 | 0.28383 | 0.27654 | 0.27249 | 0.27214 | 0.25916 | 0.25337 | 0.24031 | 0.23073 | 0.22922 | 0.23088 | 0.22283 | 0.21815 | 0.21754 | 0.23383 | 0.2376 | 0.23544 | 0.22736 | 0.23566 | 0.23328 | 0.2395 | 0.23398 | 0.22803 | 0.22798 | 0.22812
31 | 0.15901 | 0.14784 | 0.14083 | 0.12931 | 0.12699 | 0.12312 | 0.1316 | 0.15695 | 0.18008 | 0.19856 | 0.1955 | 0.19696 | 0.19905 | 0.19142 | 0.17044 | 0.16936 | 0.16575 | 0.16572 | 0.1762 | 0.19389 | 0.19651 | 0.20018 | 0.1771 | 0.14991
32 | 0.23093 | 0.21405 | 0.19982 | 0.1975 | 0.19562 | 0.19178 | 0.21347 | 0.23422 | 0.25022 | 0.25267 | 0.26705 | 0.29018 | 0.28768 | 0.27389 | 0.24717 | 0.23261 | 0.22171 | 0.23162 | 0.23209 | 0.23795 | 0.24174 | 0.24745 | 0.24299 | 0.22238
33 | 0.027651 | 0.021086 | 0.015357 | 0.019032 | 0.015784 | 0.01424 | 0.026696 | 0.053767 | 0.063799 | 0.068364 | 0.072789 | 0.066916 | 0.070843 | 0.066823 | 0.053403 | 0.050469 | 0.047194 | 0.05365 | 0.066192 | 0.070243 | 0.0685 | 0.07868 | 0.060474 | 0.045019

## Pc, Summer, S3
Node ID | 0 | 1 | 2 | 3 | 4 | 5 | 6 | 7 | 8 | 9 | 10 | 11 | 12 | 13 | 14 | 15 | 16 | 17 | 18 | 19 | 20 | 21 | 22 | 23
2 | 0.1359 | 0.12778 | 0.12309 | 0.12302 | 0.1202 | 0.11925 | 0.12032 | 0.11689 | 0.12245 | 0.13197 | 0.13073 | 0.12963 | 0.12854 | 0.13303 | 0.13208 | 0.1344 | 0.13941 | 0.13526 | 0.132 | 0.13311 | 0.13654 | 0.12654 | 0.12988 | 0.12921
3 | 0.084426 | 0.077062 | 0.071841 | 0.068985 | 0.067195 | 0.06509 | 0.072327 | 0.088326 | 0.10841 | 0.12153 | 0.1211 | 0.11899 | 0.11528 | 0.10116 | 0.091055 | 0.084915 | 0.083379 | 0.087055 | 0.093608 | 0.10746 | 0.11277 | 0.11669 | 0.10932 | 0.091528
4 | 0.158 | 0.14382 | 0.13838 | 0.13067 | 0.11997 | 0.11566 | 0.12233 | 0.12631 | 0.14081 | 0.15437 | 0.16288 | 0.16811 | 0.16474 | 0.1544 | 0.14364 | 0.13645 | 0.13123 | 0.1387 | 0.13997 | 0.14289 | 0.154 | 0.1599 | 0.1635 | 0.14783
5 | 0.028345 | 0.021642 | 0.016397 | 0.032638 | 0.022353 | 0.0080942 | 0.019331 | 0.035851 | 0.047338 | 0.056593 | 0.062647 | 0.063947 | 0.054808 | 0.04257 | 0.03375 | 0.031935 | 0.028602 | 0.032477 | 0.042851 | 0.049276 | 0.053893 | 0.069305 | 0.054068 | 0.035922
6 | 0.049666 | 0.044377 | 0.0421 | 0.040818 | 0.039945 | 0.038031 | 0.040725 | 0.048613 | 0.056697 | 0.067579 | 0.075994 | 0.082056 | 0.079159 | 0.068714 | 0.061214 | 0.059434 | 0.056507 | 0.055675 | 0.058457 | 0.060484 | 0.066181 | 0.074072 | 0.07078 | 0.059486
7 | 0.23437 | 0.22963 | 0.22179 | 0.21968 | 0.21813 | 0.20416 | 0.19908 | 0.20404 | 0.22229 | 0.246 | 0.25851 | 0.27142 | 0.26526 | 0.24715 | 0.2389 | 0.23396 | 0.23044 | 0.22373 | 0.22429 | 0.22471 | 0.23305 | 0.24464 | 0.22881 | 0.23754
8 | 0.19284 | 0.17725 | 0.17462 | 0.1768 | 0.16986 | 0.16017 | 0.17094 | 0.1818 | 0.21569 | 0.24707 | 0.26362 | 0.27475 | 0.27378 | 0.26414 | 0.24217 | 0.21229 | 0.2054 | 0.20403 | 0.19334 | 0.20055 | 0.22192 | 0.23201 | 0.22984 | 0.21458
9 | 0.048962 | 0.04553 | 0.043078 | 0.042195 | 0.043248 | 0.04392 | 0.048663 | 0.052962 | 0.061051 | 0.071562 | 0.078215 | 0.08094 | 0.076056 | 0.064843 | 0.060375 | 0.058274 | 0.058074 | 0.056856 | 0.060094 | 0.06368 | 0.067655 | 0.073975 | 0.065376 | 0.055552
10 | 0.080951 | 0.073913 | 0.071167 | 0.068134 | 0.065236 | 0.061532 | 0.058849 | 0.062947 | 0.056627 | 0.063994 | 0.069203 | 0.082758 | 0.079406 | 0.071921 | 0.064591 | 0.061808 | 0.059453 | 0.063304 | 0.062881 | 0.063743 | 0.071264 | 0.075286 | 0.08264 | 0.079685
11 | 0.050938 | 0.045736 | 0.042916 | 0.041099 | 0.039952 | 0.038827 | 0.042753 | 0.04467 | 0.053426 | 0.061079 | 0.067497 | 0.069042 | 0.063428 | 0.056774 | 0.052124 | 0.050247 | 0.048136 | 0.050321 | 0.049853 | 0.051344 | 0.056359 | 0.059206 | 0.058832 | 0.052024
12 | 0.045371 | 0.039688 | 0.036977 | 0.035204 | 0.034576 | 0.034214 | 0.040906 | 0.049537 | 0.061286 | 0.0711 | 0.077759 | 0.081968 | 0.071674 | 0.064136 | 0.057685 | 0.05253 | 0.050198 | 0.052834 | 0.055916 | 0.060075 | 0.06594 | 0.069956 | 0.065523 | 0.053895
13 | 0.078959 | 0.078422 | 0.083772 | 0.070032 | 0.04043 | 0.048205 | 0.054744 | 0.055791 | 0.052345 | 0.05458 | 0.06417 | 0.065852 | 0.065506 | 0.060181 | 0.065101 | 0.064548 | 0.059503 | 0.059057 | 0.062408 | 0.065886 | 0.059794 | 0.060071 | 0.057826 | 0.062376
14 | 0.17117 | 0.16415 | 0.16188 | 0.15938 | 0.15431 | 0.1517 | 0.16062 | 0.14816 | 0.15446 | 0.15792 | 0.16272 | 0.16582 | 0.16602 | 0.1606 | 0.15923 | 0.15908 | 0.15323 | 0.1599 | 0.12608 | 0.14769 | 0.16461 | 0.16475 | 0.17303 | 0.16802
15 | -0.042317 | -0.03825 | -0.036431 | -0.035799 | -0.034363 | -0.036053 | -0.041842 | -0.049192 | -0.057521 | -0.068625 | -0.076044 | -0.080475 | -0.073144 | -0.063672 | -0.054058 | -0.052106 | -0.051366 | -0.052195 | -0.052265 | -0.058267 | -0.062174 | -0.064793 | -0.057559 | -0.048721
16 | 0.086611 | 0.080861 | 0.07761 | 0.07737 | 0.075037 | 0.074023 | 0.07522 | 0.07066 | 0.073931 | 0.079856 | 0.078837 | 0.078274 | 0.077912 | 0.081272 | 0.080799 | 0.082169 | 0.084505 | 0.0829 | 0.080223 | 0.080586 | 0.083018 | 0.076598 | 0.081012 | 0.081242
17 | 0.06184 | 0.055967 | 0.052007 | 0.049888 | 0.04799 | 0.046104 | 0.051533 | 0.05946 | 0.072778 | 0.081756 | 0.081171 | 0.079868 | 0.077719 | 0.069033 | 0.062404 | 0.058283 | 0.056524 | 0.059948 | 0.063527 | 0.07243 | 0.076377 | 0.078536 | 0.076257 | 0.065091
18 | 0.09676 | 0.089889 | 0.087694 | 0.08275 | 0.077481 | 0.076142 | 0.078775 | 0.092479 | 0.10362 | 0.11289 | 0.12046 | 0.12396 | 0.12017 | 0.10956 | 0.10107 | 0.09579 | 0.094748 | 0.096545 | 0.10059 | 0.10408 | 0.11082 | 0.11703 | 0.1094 | 0.094936
19 | 0.057252 | 0.044645 | 0.035502 | 0.059295 | 0.042 | 0.01933 | 0.037788 | 0.055304 | 0.07235 | 0.086846 | 0.095123 | 0.097362 | 0.084508 | 0.068084 | 0.055136 | 0.052339 | 0.045391 | 0.053785 | 0.067251 | 0.076006 | 0.084017 | 0.10592 | 0.090063 | 0.064685
20 | 0.080055 | 0.071158 | 0.067262 | 0.065126 | 0.063111 | 0.059758 | 0.064403 | 0.073495 | 0.085552 | 0.10211 | 0.11443 | 0.12363 | 0.1196 | 0.10467 | 0.093523 | 0.090824 | 0.085698 | 0.085424 | 0.088807 | 0.091514 | 0.10047 | 0.11185 | 0.10955 | 0.093302
21 | 0.10921 | 0.10643 | 0.10258 | 0.10148 | 0.10031 | 0.093698 | 0.091818 | 0.092206 | 0.10037 | 0.1112 | 0.11662 | 0.12251 | 0.11995 | 0.11229 | 0.10865 | 0.10641 | 0.10433 | 0.10197 | 0.10169 | 0.10165 | 0.10568 | 0.11059 | 0.10524 | 0.10964
22 | 0.081345 | 0.075271 | 0.074556 | 0.075745 | 0.07331 | 0.069426 | 0.073679 | 0.081245 | 0.096566 | 0.11046 | 0.1182 | 0.1231 | 0.12235 | 0.1173 | 0.10731 | 0.093895 | 0.091514 | 0.089945 | 0.085907 | 0.089475 | 0.098694 | 0.10368 | 0.10012 | 0.092577
23 | 0.073443 | 0.068295 | 0.064617 | 0.063293 | 0.064871 | 0.065881 | 0.072994 | 0.079442 | 0.091577 | 0.10734 | 0.11732 | 0.12141 | 0.11408 | 0.097265 | 0.090563 | 0.08741 | 0.087111 | 0.085285 | 0.090141 | 0.095521 | 0.10148 | 0.11096 | 0.098064 | 0.083328
24 | 0.50297 | 0.46474 | 0.45103 | 0.43225 | 0.42004 | 0.39965 | 0.37394 | 0.43403 | 0.39059 | 0.4395 | 0.47944 | 0.57308 | 0.54592 | 0.48517 | 0.43264 | 0.41348 | 0.40541 | 0.42121 | 0.42731 | 0.43716 | 0.48512 | 0.51851 | 0.53975 | 0.5111
25 | 0.35799 | 0.32641 | 0.30876 | 0.29619 | 0.29542 | 0.29205 | 0.31742 | 0.36799 | 0.44241 | 0.50378 | 0.56151 | 0.57312 | 0.52191 | 0.45684 | 0.41645 | 0.40103 | 0.39253 | 0.39865 | 0.40465 | 0.42137 | 0.45835 | 0.48801 | 0.45169 | 0.38577
26 | 0.04835 | 0.042151 | 0.039183 | 0.037295 | 0.036288 | 0.035667 | 0.042684 | 0.049846 | 0.061558 | 0.071495 | 0.077992 | 0.082259 | 0.072138 | 0.064991 | 0.058597 | 0.053427 | 0.050701 | 0.053859 | 0.056517 | 0.060498 | 0.066582 | 0.070353 | 0.067335 | 0.056079
27 | 0.076866 | 0.076691 | 0.082222 | 0.068563 | 0.039227 | 0.047184 | 0.053495 | 0.055574 | 0.052154 | 0.054302 | 0.064006 | 0.065648 | 0.06518 | 0.05958 | 0.06446 | 0.063918 | 0.059149 | 0.058336 | 0.061986 | 0.065589 | 0.059342 | 0.059792 | 0.056553 | 0.060841
28 | 0.088403 | 0.084403 | 0.083026 | 0.08167 | 0.078776 | 0.077223 | 0.081991 | 0.074373 | 0.077487 | 0.079335 | 0.081582 | 0.083186 | 0.083451 | 0.081111 | 0.080478 | 0.08039 | 0.077093 | 0.080921 | 0.06361 | 0.074246 | 0.082914 | 0.082751 | 0.088227 | 0.086078
29 | -0.081092 | -0.073571 | -0.07024 | -0.069112 | -0.066688 | -0.070378 | -0.08157 | -0.098017 | -0.11472 | -0.13678 | -0.15181 | -0.1606 | -0.14574 | -0.12633 | -0.10703 | -0.10315 | -0.10213 | -0.10317 | -0.10382 | -0.11603 | -0.12358 | -0.12911 | -0.11296 | -0.094845
30 | 0.25703 | 0.24335 | 0.23526 | 0.23568 | 0.23192 | 0.23129 | 0.23184 | 0.23225 | 0.24355 | 0.26198 | 0.26031 | 0.25782 | 0.25477 | 0.26182 | 0.25963 | 0.26436 | 0.27634 | 0.26544 | 0.26102 | 0.26412 | 0.2699 | 0.25111 | 0.25078 | 0.24759
31 | 0.12904 | 0.11878 | 0.11109 | 0.10678 | 0.10528 | 0.10279 | 0.11358 | 0.146 | 0.17961 | 0.20099 | 0.20093 | 0.19717 | 0.19032 | 0.16525 | 0.14818 | 0.13801 | 0.13699 | 0.14107 | 0.15366 | 0.17745 | 0.18543 | 0.19293 | 0.1751 | 0.14399
32 | 0.24635 | 0.22675 | 0.21985 | 0.20752 | 0.19261 | 0.1877 | 0.19608 | 0.21792 | 0.24366 | 0.26614 | 0.28267 | 0.29124 | 0.2836 | 0.26155 | 0.24213 | 0.22971 | 0.22455 | 0.23235 | 0.23886 | 0.24577 | 0.263 | 0.27581 | 0.26778 | 0.2366
33 | 0.022064 | 0.016451 | 0.011748 | 0.028231 | 0.018743 | 0.00503 | 0.015584 | 0.0352 | 0.046766 | 0.055758 | 0.062155 | 0.063333 | 0.05383 | 0.040768 | 0.031827 | 0.030044 | 0.027541 | 0.030316 | 0.041583 | 0.048385 | 0.05254 | 0.068468 | 0.050249 | 0.031318

## Qc, Summer, S1
Node ID | 0 | 1 | 2 | 3 | 4 | 5 | 6 | 7 | 8 | 9 | 10 | 11 | 12 | 13 | 14 | 15 | 16 | 17 | 18 | 19 | 20 | 21 | 22 | 23
2 | 0.030581 | 0.033778 | 0.031832 | 0.031832 | 0.031137 | 0.032944 | 0.033917 | 0.063525 | 0.07395 | 0.07117 | 0.069502 | 0.069363 | 0.073811 | 0.071587 | 0.050181 | 0.06561 | 0.066444 | 0.062274 | 0.049347 | 0.044759 | 0.046984 | 0.047123 | 0.032527 | 0.032249
3 | 0.0010228 | -0.0061368 | -0.0066482 | -0.0097166 | -0.011762 | -0.0092052 | -0.011762 | 0.029661 | 0.037844 | 0.048583 | 0.027616 | 0.025059 | 0.017388 | 0.023524 | 0.010228 | 0.0086938 | 0.010228 | 0.01841 | 0.035287 | 0.035798 | 0.028638 | 0.02199 | 0.010228 | 0.0020456
4 | -0.015432 | -0.03655 | -0.063759 | -0.058886 | -0.060104 | -0.057262 | -0.0032489 | 0.068633 | 0.090157 | 0.090969 | 0.075943 | 0.09503 | 0.086096 | 0.075131 | 0.054013 | 0.033707 | 0.041829 | 0.037362 | 0.0069039 | 0.030052 | 0.042236 | 0.027616 | -0.025585 | -0.052388
5 | -0.036509 | -0.03686 | -0.037913 | -0.037913 | -0.03879 | -0.039844 | -0.036158 | -0.024398 | -0.018254 | -0.019307 | -0.024398 | -0.026504 | -0.024573 | -0.026679 | -0.0251 | -0.029663 | -0.033349 | -0.029663 | -0.020887 | -0.018781 | -0.018781 | -0.024749 | -0.030716 | -0.031945
6 | -0.015155 | -0.01987 | -0.023406 | -0.023237 | -0.023237 | -0.025427 | -0.022901 | -0.0090929 | 0.003031 | 0.010103 | 0.01667 | 0.017681 | 0.015492 | 0.012797 | 0.0084194 | 0.0053884 | 0.0045465 | 0.0042097 | 0.0042097 | 0.0010103 | 0.0089245 | 0.0042097 | 0.0023574 | -0.0037045
7 | 0.055231 | 0.061272 | 0.046601 | 0.0548 | 0.056094 | 0.057604 | 0.055663 | 0.10313 | 0.11823 | 0.11801 | 0.10313 | 0.12319 | 0.12837 | 0.11823 | 0.10291 | 0.090614 | 0.11046 | 0.10701 | 0.083925 | 0.077884 | 0.091692 | 0.072275 | 0.055015 | 0.061488
8 | -0.10656 | -0.10956 | -0.11632 | -0.11932 | -0.11181 | -0.12082 | -0.10356 | -0.047277 | -0.0082546 | -0.0067538 | 0.014258 | 0.0045025 | 0.0015008 | 0 | -0.012007 | -0.021012 | -0.030767 | -0.040523 | -0.03527 | -0.042774 | -0.030017 | -0.056282 | -0.07129 | -0.076543
9 | -0.02668 | -0.026858 | -0.027126 | -0.027259 | -0.026903 | -0.026279 | -0.022315 | -0.01844 | -0.018039 | -0.017772 | -0.01746 | -0.017327 | -0.017727 | -0.018396 | -0.020266 | -0.021157 | -0.02187 | -0.021959 | -0.02236 | -0.023117 | -0.024587 | -0.025567 | -0.025968 | -0.026457
10 | 0.0007671 | -0.0065203 | -0.0080545 | -0.010739 | -0.0099723 | -0.011506 | -0.021862 | -0.0069039 | -0.010739 | -0.0034519 | 0 | 0.0030684 | 0.0099723 | 0.0099723 | 0.0080545 | 0.018027 | 0.015342 | 0.013424 | 0.011123 | 0.011123 | 0.015726 | 0.014191 | -0.0015342 | -0.0023013
11 | -0.032985 | -0.036821 | -0.037588 | -0.037204 | -0.038355 | -0.039122 | -0.012274 | 0.011123 | 0.024547 | 0.026081 | 0.011506 | 0.027232 | 0.02915 | 0.027999 | 0.022246 | 0.0095887 | 0.0046026 | 0.0046026 | 0.0049861 | 0.0095887 | 0.014191 | 0.0019177 | -0.014575 | -0.024547
12 | -0.047214 | -0.051222 | -0.053004 | -0.053895 | -0.052559 | -0.053004 | -0.041423 | -0.034742 | -0.029397 | -0.022271 | -0.022716 | -0.024052 | -0.028506 | -0.029397 | -0.03296 | -0.03296 | -0.033406 | -0.025388 | -0.023161 | -0.026279 | -0.02138 | -0.027616 | -0.031624 | -0.036078
13 | -0.030739 | -0.018739 | -0.023342 | -0.01841 | -0.021205 | -0.011342 | -0.0383 | -0.030246 | -0.022355 | -0.026136 | -0.027287 | -0.024821 | 0.012493 | 0.0062464 | -0.035341 | -0.012 | -0.013808 | -0.0080545 | 0.00032876 | 0.024164 | 0.05408 | 0.053752 | 0.051122 | 0.053752
14 | 0.024547 | 0.022794 | 0.017241 | 0.015634 | 0.014319 | 0.017972 | 0.05903 | 0.078755 | 0.10096 | 0.096289 | 0.093951 | 0.092782 | 0.10038 | 0.092052 | 0.0846 | 0.078609 | 0.077733 | 0.078755 | 0.065605 | 0.059907 | 0.06356 | 0.044565 | 0.019579 | 0.02104
15 | 0.013232 | 0.012945 | 0.01352 | 0.013808 | 0.013808 | 0.013232 | 0.011794 | 0.011219 | 0.0086299 | 0.0060409 | 0.0066162 | 0.0080545 | 0.0057532 | 0.0080545 | 0.0092052 | 0.0092052 | 0.0092052 | 0.0089175 | 0.0083422 | 0.010356 | 0.010931 | 0.012369 | 0.011506 | 0.011794
16 | 0.010194 | 0.011259 | 0.010611 | 0.010611 | 0.010379 | 0.010981 | 0.011306 | 0.021175 | 0.02465 | 0.023723 | 0.023167 | 0.023121 | 0.024604 | 0.023862 | 0.016727 | 0.02187 | 0.022148 | 0.020758 | 0.016449 | 0.01492 | 0.015661 | 0.015708 | 0.010842 | 0.01075
17 | 0.0005114 | -0.0030684 | -0.0033241 | -0.0048583 | -0.0058811 | -0.0046026 | -0.0058811 | 0.014831 | 0.018922 | 0.024291 | 0.013808 | 0.012529 | 0.0086938 | 0.011762 | 0.005114 | 0.0043469 | 0.005114 | 0.0092052 | 0.017643 | 0.017899 | 0.014319 | 0.010995 | 0.005114 | 0.0010228
18 | -0.0077161 | -0.018275 | -0.03188 | -0.029443 | -0.030052 | -0.028631 | -0.0016244 | 0.034316 | 0.045078 | 0.045484 | 0.037971 | 0.047515 | 0.043048 | 0.037565 | 0.027006 | 0.016854 | 0.020915 | 0.018681 | 0.0034519 | 0.015026 | 0.021118 | 0.013808 | -0.012792 | -0.026194
19 | -0.048678 | -0.049146 | -0.050551 | -0.050551 | -0.051721 | -0.053125 | -0.04821 | -0.03253 | -0.024339 | -0.025743 | -0.03253 | -0.035339 | -0.032764 | -0.035573 | -0.033466 | -0.039551 | -0.044466 | -0.039551 | -0.02785 | -0.025041 | -0.025041 | -0.032998 | -0.040955 | -0.042593
20 | -0.03031 | -0.039739 | -0.046812 | -0.046475 | -0.046475 | -0.050853 | -0.045801 | -0.018186 | 0.006062 | 0.020207 | 0.033341 | 0.035361 | 0.030983 | 0.025595 | 0.016839 | 0.010777 | 0.0090929 | 0.0084194 | 0.0084194 | 0.0020207 | 0.017849 | 0.0084194 | 0.0047149 | -0.0074091
21 | 0.022092 | 0.024509 | 0.01864 | 0.02192 | 0.022438 | 0.023042 | 0.022265 | 0.041251 | 0.047292 | 0.047205 | 0.041251 | 0.049277 | 0.051348 | 0.047292 | 0.041164 | 0.036245 | 0.044185 | 0.042804 | 0.03357 | 0.031154 | 0.036677 | 0.02891 | 0.022006 | 0.024595
22 | -0.042624 | -0.043825 | -0.046526 | -0.047727 | -0.044725 | -0.048327 | -0.041423 | -0.018911 | -0.0033019 | -0.0027015 | 0.0057032 | 0.001801 | 0.00060034 | 0 | -0.0048027 | -0.0084047 | -0.012307 | -0.016209 | -0.014108 | -0.01711 | -0.012007 | -0.022513 | -0.028516 | -0.030617
23 | -0.0667 | -0.067146 | -0.067814 | -0.068148 | -0.067257 | -0.065698 | -0.055788 | -0.0461 | -0.045098 | -0.04443 | -0.04365 | -0.043316 | -0.044319 | -0.045989 | -0.050666 | -0.052893 | -0.054674 | -0.054897 | -0.055899 | -0.057792 | -0.061467 | -0.063917 | -0.064919 | -0.066144
24 | 0.007671 | -0.065203 | -0.080545 | -0.10739 | -0.099723 | -0.11506 | -0.21862 | -0.069039 | -0.10739 | -0.034519 | 0 | 0.030684 | 0.099723 | 0.099723 | 0.080545 | 0.18027 | 0.15342 | 0.13424 | 0.11123 | 0.11123 | 0.15726 | 0.14191 | -0.015342 | -0.023013
25 | -0.2199 | -0.24547 | -0.25059 | -0.24803 | -0.2557 | -0.26081 | -0.081824 | 0.074153 | 0.16365 | 0.17388 | 0.07671 | 0.18155 | 0.19433 | 0.18666 | 0.14831 | 0.063925 | 0.030684 | 0.030684 | 0.033241 | 0.063925 | 0.094609 | 0.012785 | -0.097166 | -0.16365
26 | -0.03541 | -0.038417 | -0.039753 | -0.040421 | -0.039419 | -0.039753 | -0.031067 | -0.026057 | -0.022048 | -0.016703 | -0.017037 | -0.018039 | -0.02138 | -0.022048 | -0.02472 | -0.02472 | -0.025054 | -0.019041 | -0.017371 | -0.019709 | -0.016035 | -0.020712 | -0.023718 | -0.027059
27 | -0.023054 | -0.014054 | -0.017506 | -0.013808 | -0.015904 | -0.0085066 | -0.028725 | -0.022684 | -0.016767 | -0.019602 | -0.020465 | -0.018616 | 0.0093696 | 0.0046848 | -0.026506 | -0.0089997 | -0.010356 | -0.0060409 | 0.00024657 | 0.018123 | 0.04056 | 0.040314 | 0.038341 | 0.040314
28 | 0.0061368 | 0.0056984 | 0.0043104 | 0.0039086 | 0.0035798 | 0.004493 | 0.014758 | 0.019689 | 0.025241 | 0.024072 | 0.023488 | 0.023196 | 0.025095 | 0.023013 | 0.02115 | 0.019652 | 0.019433 | 0.019689 | 0.016401 | 0.014977 | 0.01589 | 0.011141 | 0.0048948 | 0.0052601
29 | 0.092627 | 0.090614 | 0.094641 | 0.096654 | 0.096654 | 0.092627 | 0.082559 | 0.078532 | 0.060409 | 0.042286 | 0.046314 | 0.056382 | 0.040273 | 0.056382 | 0.064436 | 0.064436 | 0.064436 | 0.062423 | 0.058395 | 0.072491 | 0.076518 | 0.086586 | 0.080545 | 0.082559
30 | 0.30581 | 0.33778 | 0.31832 | 0.31832 | 0.31137 | 0.32944 | 0.33917 | 0.63525 | 0.7395 | 0.7117 | 0.69502 | 0.69363 | 0.73811 | 0.71587 | 0.50181 | 0.6561 | 0.66444 | 0.62274 | 0.49347 | 0.44759 | 0.46984 | 0.47123 | 0.32527 | 0.32249
31 | 0.0017899 | -0.010739 | -0.011634 | -0.017004 | -0.020584 | -0.016109 | -0.020584 | 0.051907 | 0.066226 | 0.08502 | 0.048327 | 0.043852 | 0.030428 | 0.041168 | 0.017899 | 0.015214 | 0.017899 | 0.032218 | 0.061751 | 0.062646 | 0.050117 | 0.038483 | 0.017899 | 0.0035798
32 | -0.01929 | -0.045687 | -0.079699 | -0.073608 | -0.075131 | -0.071577 | -0.0040611 | 0.085791 | 0.1127 | 0.11371 | 0.094928 | 0.11879 | 0.10762 | 0.093913 | 0.067516 | 0.042134 | 0.052287 | 0.046703 | 0.0086299 | 0.037565 | 0.052794 | 0.034519 | -0.031981 | -0.065485
33 | -0.048678 | -0.049146 | -0.050551 | -0.050551 | -0.051721 | -0.053125 | -0.04821 | -0.03253 | -0.024339 | -0.025743 | -0.03253 | -0.035339 | -0.032764 | -0.035573 | -0.033466 | -0.039551 | -0.044466 | -0.039551 | -0.02785 | -0.025041 | -0.025041 | -0.032998 | -0.040955 | -0.042593

## Qc, Summer, S2
Node ID | 0 | 1 | 2 | 3 | 4 | 5 | 6 | 7 | 8 | 9 | 10 | 11 | 12 | 13 | 14 | 15 | 16 | 17 | 18 | 19 | 20 | 21 | 22 | 23
2 | 0.073054 | 0.076822 | 0.079599 | 0.068028 | 0.057672 | 0.061568 | 0.041175 | 0.033328 | 0.047105 | 0.053918 | 0.046278 | 0.047316 | 0.050068 | 0.063497 | 0.057101 | 0.061764 | 0.04567 | 0.046762 | 0.039935 | 0.048657 | 0.048837 | 0.04024 | 0.036543 | 0.038596
3 | -0.01271 | -0.014045 | -0.014036 | -0.018081 | -0.016923 | -0.025539 | -0.023561 | 0.015657 | 0.028318 | 0.033754 | 0.0089843 | -0.011989 | -0.014392 | -0.012634 | -0.021427 | -0.015345 | -0.009376 | -0.0031116 | 0.028372 | 0.049504 | 0.02465 | 0.014072 | -0.0091959 | -0.018988
4 | -0.040844 | -0.077984 | -0.090597 | -0.095245 | -0.094221 | -0.10442 | -0.079962 | -0.024285 | -0.021078 | -0.024967 | -0.0095605 | -0.0048364 | -0.021077 | -0.056321 | -0.081313 | -0.087833 | -0.078247 | -0.079502 | -0.068758 | -0.067234 | -0.074175 | -0.072907 | -0.088015 | -0.10003
5 | -0.034595 | -0.03532 | -0.035963 | -0.036294 | -0.03635 | -0.038823 | -0.036276 | -0.025286 | -0.02319 | -0.026369 | -0.02816 | -0.033808 | -0.034289 | -0.036057 | -0.03652 | -0.037654 | -0.036794 | -0.032949 | -0.026432 | -0.02711 | -0.028881 | -0.027437 | -0.031266 | -0.032763
6 | -0.015432 | -0.017213 | -0.020484 | -0.022769 | -0.023112 | -0.02507 | -0.026329 | -0.020929 | -0.015258 | -0.010703 | -0.0076391 | -0.0062153 | -0.0078724 | -0.0097286 | -0.012949 | -0.012867 | -0.013667 | -0.012945 | -0.011222 | -0.011465 | -0.010349 | -0.0051343 | -0.0080479 | -0.011266
7 | 0.087958 | 0.094789 | 0.087756 | 0.096189 | 0.092121 | 0.09869 | 0.075491 | 0.10002 | 0.10165 | 0.12781 | 0.11714 | 0.12574 | 0.12088 | 0.11814 | 0.096815 | 0.10273 | 0.091966 | 0.094384 | 0.075856 | 0.10067 | 0.088525 | 0.092083 | 0.097676 | 0.087347
8 | -0.087156 | -0.093901 | -0.10467 | -0.10361 | -0.10802 | -0.10701 | -0.11698 | -0.088728 | -0.076616 | -0.056841 | -0.058733 | -0.054674 | -0.060311 | -0.066621 | -0.083485 | -0.086578 | -0.079127 | -0.083875 | -0.076121 | -0.089078 | -0.08091 | -0.086134 | -0.087113 | -0.098454
9 | -0.026719 | -0.027112 | -0.027112 | -0.027112 | -0.027113 | -0.026888 | -0.024594 | -0.02392 | -0.023142 | -0.023053 | -0.022021 | -0.021997 | -0.024161 | -0.025484 | -0.026565 | -0.025934 | -0.025441 | -0.025256 | -0.024582 | -0.025534 | -0.026175 | -0.026245 | -0.026974 | -0.026971
10 | -0.011911 | -0.017021 | -0.017846 | -0.021151 | -0.023833 | -0.020983 | -0.025151 | -0.018566 | 0.0058197 | 0.014216 | 0.0070093 | 0.016794 | 0.0070426 | -0.0052839 | -0.016458 | -0.022536 | -0.020781 | -0.017937 | -0.0099092 | -0.010792 | -0.0064139 | 0.0014067 | 8.4713e-05 | -0.0014003
11 | -0.028848 | -0.035732 | -0.03769 | -0.033743 | -0.033611 | -0.037008 | -0.024921 | -0.010179 | -0.0072899 | -0.0062338 | -0.0029609 | 0.0012873 | -0.010758 | -0.018507 | -0.023582 | -0.023673 | -0.025501 | -0.024457 | -0.020141 | -0.01999 | -0.021435 | -0.014415 | -0.023063 | -0.030095
12 | -0.048598 | -0.051298 | -0.052611 | -0.054091 | -0.052283 | -0.053161 | -0.048948 | -0.039794 | -0.034921 | -0.036554 | -0.039225 | -0.038402 | -0.036627 | -0.040635 | -0.043308 | -0.042966 | -0.042022 | -0.037722 | -0.03127 | -0.032399 | -0.033058 | -0.031828 | -0.036616 | -0.038565
13 | 0.054763 | 0.015617 | -0.0097134 | -0.0048189 | -0.0028725 | 0.0040877 | -0.015901 | -0.018632 | -0.032964 | -0.042847 | -0.024065 | -0.0026608 | 0.0099015 | -0.0018063 | 0.014177 | 0.0093938 | 0.0023747 | -0.0029235 | -0.0002793 | -0.0028137 | 0.00071441 | -0.0011908 | 0.017993 | 0.01843
14 | 0.030409 | 0.029664 | 0.026519 | 0.024472 | 0.023889 | 0.018807 | 0.068864 | 0.072374 | 0.088423 | 0.083082 | 0.095973 | 0.089792 | 0.07232 | 0.053073 | 0.025828 | 0.036265 | 0.040914 | 0.049969 | 0.054957 | 0.050172 | 0.04334 | 0.037824 | 0.019389 | 0.013114
15 | 0.0126 | 0.012001 | 0.012027 | 0.012027 | 0.012027 | 0.012027 | 0.012027 | 0.011475 | 0.010673 | 0.0097403 | 0.009657 | 0.0085154 | 0.0095041 | 0.010716 | 0.0098907 | 0.010595 | 0.0099097 | 0.0097524 | 0.010252 | 0.010225 | 0.010256 | 0.012103 | 0.011632 | 0.012671
16 | 0.024351 | 0.025607 | 0.026533 | 0.022676 | 0.019224 | 0.020523 | 0.013725 | 0.011109 | 0.015702 | 0.017973 | 0.015426 | 0.015772 | 0.016689 | 0.021166 | 0.019034 | 0.020588 | 0.015223 | 0.015587 | 0.013312 | 0.016219 | 0.016279 | 0.013413 | 0.012181 | 0.012865
17 | -0.0063549 | -0.0070223 | -0.0070178 | -0.0090406 | -0.0084613 | -0.01277 | -0.01178 | 0.0078283 | 0.014159 | 0.016877 | 0.0044922 | -0.0059944 | -0.0071959 | -0.0063172 | -0.010713 | -0.0076724 | -0.004688 | -0.0015558 | 0.014186 | 0.024752 | 0.012325 | 0.0070358 | -0.004598 | -0.0094938
18 | -0.020422 | -0.038992 | -0.045299 | -0.047623 | -0.047111 | -0.05221 | -0.039981 | -0.012142 | -0.010539 | -0.012483 | -0.0047803 | -0.0024182 | -0.010538 | -0.028161 | -0.040657 | -0.043916 | -0.039123 | -0.039751 | -0.034379 | -0.033617 | -0.037087 | -0.036453 | -0.044008 | -0.050017
19 | -0.046126 | -0.047093 | -0.04795 | -0.048391 | -0.048467 | -0.051764 | -0.048368 | -0.033715 | -0.03092 | -0.035158 | -0.037546 | -0.045077 | -0.045719 | -0.048076 | -0.048694 | -0.050205 | -0.049059 | -0.043932 | -0.035242 | -0.036146 | -0.038508 | -0.036583 | -0.041687 | -0.043684
20 | -0.030864 | -0.034426 | -0.040968 | -0.045538 | -0.046223 | -0.05014 | -0.052659 | -0.041858 | -0.030517 | -0.021406 | -0.015278 | -0.012431 | -0.015745 | -0.019457 | -0.025898 | -0.025733 | -0.027334 | -0.025891 | -0.022444 | -0.022931 | -0.020698 | -0.010269 | -0.016096 | -0.022531
21 | 0.035183 | 0.037916 | 0.035103 | 0.038476 | 0.036848 | 0.039476 | 0.030197 | 0.040007 | 0.04066 | 0.051125 | 0.046855 | 0.050296 | 0.04835 | 0.047255 | 0.038726 | 0.041094 | 0.036786 | 0.037754 | 0.030342 | 0.040266 | 0.03541 | 0.036833 | 0.03907 | 0.034939
22 | -0.034863 | -0.03756 | -0.041868 | -0.041442 | -0.043207 | -0.042805 | -0.046791 | -0.035491 | -0.030646 | -0.022736 | -0.023493 | -0.02187 | -0.024124 | -0.026648 | -0.033394 | -0.034631 | -0.031651 | -0.03355 | -0.030449 | -0.035631 | -0.032364 | -0.034453 | -0.034845 | -0.039382
23 | -0.066798 | -0.06778 | -0.06778 | -0.06778 | -0.067783 | -0.067219 | -0.061486 | -0.0598 | -0.057855 | -0.057631 | -0.055052 | -0.054991 | -0.060403 | -0.063709 | -0.066413 | -0.064836 | -0.063602 | -0.063139 | -0.061455 | -0.063834 | -0.065438 | -0.065612 | -0.067436 | -0.067429
24 | -0.11911 | -0.17021 | -0.17846 | -0.21151 | -0.23833 | -0.20983 | -0.25151 | -0.18566 | 0.058197 | 0.14216 | 0.070093 | 0.16794 | 0.070426 | -0.052839 | -0.16458 | -0.22536 | -0.20781 | -0.17937 | -0.099092 | -0.10792 | -0.064139 | 0.014067 | 0.00084713 | -0.014003
25 | -0.19232 | -0.23822 | -0.25126 | -0.22496 | -0.22407 | -0.24672 | -0.16614 | -0.067859 | -0.0486 | -0.041559 | -0.019739 | 0.0085818 | -0.071717 | -0.12338 | -0.15721 | -0.15782 | -0.17 | -0.16305 | -0.13427 | -0.13327 | -0.1429 | -0.096097 | -0.15375 | -0.20063
26 | -0.036449 | -0.038473 | -0.039458 | -0.040568 | -0.039213 | -0.039871 | -0.036711 | -0.029846 | -0.026191 | -0.027415 | -0.029419 | -0.028802 | -0.02747 | -0.030476 | -0.032481 | -0.032225 | -0.031517 | -0.028292 | -0.023452 | -0.024299 | -0.024793 | -0.023871 | -0.027462 | -0.028924
27 | 0.041072 | 0.011713 | -0.0072851 | -0.0036142 | -0.0021544 | 0.0030658 | -0.011926 | -0.013974 | -0.024723 | -0.032135 | -0.018049 | -0.0019956 | 0.0074261 | -0.0013547 | 0.010632 | 0.0070453 | 0.001781 | -0.0021926 | -0.00020947 | -0.0021103 | 0.00053581 | -0.00089307 | 0.013495 | 0.013822
28 | 0.0076022 | 0.0074159 | 0.0066297 | 0.006118 | 0.0059724 | 0.0047016 | 0.017216 | 0.018094 | 0.022106 | 0.020771 | 0.023993 | 0.022448 | 0.01808 | 0.013268 | 0.0064569 | 0.0090662 | 0.010229 | 0.012492 | 0.013739 | 0.012543 | 0.010835 | 0.0094559 | 0.0048473 | 0.0032784
29 | 0.0882 | 0.084004 | 0.08419 | 0.08419 | 0.08419 | 0.08419 | 0.08419 | 0.080322 | 0.074711 | 0.068182 | 0.067599 | 0.059608 | 0.066529 | 0.07501 | 0.069235 | 0.074167 | 0.069368 | 0.068267 | 0.071766 | 0.071576 | 0.07179 | 0.08472 | 0.081421 | 0.088699
30 | 0.73054 | 0.76822 | 0.79599 | 0.68028 | 0.57672 | 0.61568 | 0.41175 | 0.33328 | 0.47105 | 0.53918 | 0.46278 | 0.47316 | 0.50068 | 0.63497 | 0.57101 | 0.61764 | 0.4567 | 0.46762 | 0.39935 | 0.48657 | 0.48837 | 0.4024 | 0.36543 | 0.38596
31 | -0.022242 | -0.024578 | -0.024562 | -0.031642 | -0.029614 | -0.044693 | -0.041232 | 0.027399 | 0.049557 | 0.05907 | 0.015723 | -0.02098 | -0.025186 | -0.02211 | -0.037496 | -0.026853 | -0.016408 | -0.0054452 | 0.049651 | 0.086633 | 0.043138 | 0.024625 | -0.016093 | -0.033228
32 | -0.051055 | -0.09748 | -0.11325 | -0.11906 | -0.11778 | -0.13053 | -0.099952 | -0.030356 | -0.026347 | -0.031208 | -0.011951 | -0.0060455 | -0.026346 | -0.070401 | -0.10164 | -0.10979 | -0.097808 | -0.099378 | -0.085948 | -0.084043 | -0.092719 | -0.091133 | -0.11002 | -0.12504
33 | -0.046126 | -0.047093 | -0.04795 | -0.048391 | -0.048467 | -0.051764 | -0.048368 | -0.033715 | -0.03092 | -0.035158 | -0.037546 | -0.045077 | -0.045719 | -0.048076 | -0.048694 | -0.050205 | -0.049059 | -0.043932 | -0.035242 | -0.036146 | -0.038508 | -0.036583 | -0.041687 | -0.043684

## Qc, Summer, S3
Node ID | 0 | 1 | 2 | 3 | 4 | 5 | 6 | 7 | 8 | 9 | 10 | 11 | 12 | 13 | 14 | 15 | 16 | 17 | 18 | 19 | 20 | 21 | 22 | 23
2 | 0.027537 | 0.024984 | 0.018944 | 0.019687 | 0.025411 | 0.026059 | 0.020609 | 0.026977 | 0.030881 | 0.055898 | 0.052322 | 0.055841 | 0.05525 | 0.04985 | 0.048158 | 0.059174 | 0.07057 | 0.042682 | 0.042914 | 0.044411 | 0.041276 | 0.037071 | 0.042668 | 0.033688
3 | -0.039962 | -0.045105 | -0.046222 | -0.050644 | -0.049337 | -0.04919 | -0.041406 | -0.007724 | 0.0088565 | 0.01346 | -0.00015625 | -0.012381 | -0.020416 | -0.032479 | -0.030182 | -0.032074 | -0.032238 | -0.029662 | -0.0020027 | 0.014951 | -0.0004655 | -0.0046811 | -0.018255 | -0.032114
4 | -0.086563 | -0.086602 | -0.087582 | -0.096145 | -0.10322 | -0.10076 | -0.10061 | -0.081005 | -0.06665 | -0.055887 | -0.052504 | -0.055688 | -0.05428 | -0.063173 | -0.075466 | -0.07461 | -0.066997 | -0.068245 | -0.058191 | -0.068096 | -0.0687 | -0.072821 | -0.083259 | -0.092991
5 | -0.036138 | -0.036177 | -0.036121 | -0.036529 | -0.036865 | -0.039828 | -0.037051 | -0.028408 | -0.025649 | -0.027696 | -0.02958 | -0.030857 | -0.032965 | -0.035383 | -0.034699 | -0.035221 | -0.035433 | -0.032939 | -0.026189 | -0.024415 | -0.025673 | -0.025434 | -0.028803 | -0.031203
6 | -0.018524 | -0.0203 | -0.02127 | -0.02253 | -0.023825 | -0.026197 | -0.026029 | -0.020359 | -0.014586 | -0.0073133 | -0.0033234 | -0.00043486 | -0.0036618 | -0.0075146 | -0.010264 | -0.010158 | -0.011936 | -0.011843 | -0.010587 | -0.011304 | -0.0089055 | -0.0036262 | -0.0061244 | -0.0094054
7 | 0.082921 | 0.09485 | 0.080499 | 0.077913 | 0.0858 | 0.070755 | 0.057572 | 0.068796 | 0.088731 | 0.11063 | 0.11333 | 0.12844 | 0.12603 | 0.10674 | 0.10427 | 0.10442 | 0.097708 | 0.08802 | 0.10008 | 0.091527 | 0.091624 | 0.10219 | 0.083772 | 0.085678
8 | -0.095503 | -0.095224 | -0.10542 | -0.10254 | -0.11014 | -0.11451 | -0.12606 | -0.11479 | -0.093671 | -0.07536 | -0.067821 | -0.066646 | -0.05634 | -0.060015 | -0.07064 | -0.086136 | -0.085122 | -0.08579 | -0.093613 | -0.094154 | -0.09224 | -0.078739 | -0.093463 | -0.091465
9 | -0.026513 | -0.026758 | -0.02719 | -0.027259 | -0.027398 | -0.027162 | -0.026696 | -0.025221 | -0.024508 | -0.023069 | -0.022408 | -0.022815 | -0.023593 | -0.023825 | -0.024215 | -0.024669 | -0.024509 | -0.024193 | -0.024597 | -0.024623 | -0.024827 | -0.024894 | -0.025806 | -0.025905
10 | -0.009987 | -0.01286 | -0.012443 | -0.013376 | -0.015332 | -0.017895 | -0.027014 | -0.018679 | -0.019419 | -0.012248 | -0.013264 | -0.003914 | -0.003756 | -0.010171 | -0.012807 | -0.01184 | -0.015523 | -0.01598 | -0.012663 | -0.014437 | -0.0118 | -0.0057478 | -0.0052522 | -0.0060688
11 | -0.032404 | -0.034794 | -0.034713 | -0.036043 | -0.035921 | -0.03975 | -0.037405 | -0.029796 | -0.017947 | -0.011408 | -0.0070632 | -0.0079052 | -0.012174 | -0.018425 | -0.022443 | -0.023287 | -0.023637 | -0.021266 | -0.019017 | -0.017225 | -0.016093 | -0.017253 | -0.02419 | -0.030988
12 | -0.046926 | -0.05026 | -0.052871 | -0.053489 | -0.052184 | -0.053355 | -0.046846 | -0.036917 | -0.032126 | -0.029756 | -0.027042 | -0.026963 | -0.030442 | -0.035738 | -0.037098 | -0.038569 | -0.038526 | -0.034053 | -0.028947 | -0.026728 | -0.029382 | -0.025798 | -0.030829 | -0.034594
13 | 0.01359 | 0.019435 | 0.02543 | 0.010282 | -0.020994 | -0.0084431 | -0.012424 | -0.030471 | -0.045555 | -0.04962 | -0.024979 | -0.036914 | -0.023217 | -0.0055006 | -0.026549 | -0.021413 | -0.015317 | -0.015708 | -0.01272 | -0.020835 | -0.032353 | 0.00067529 | -0.013696 | 0.0071309
14 | 0.018716 | 0.010752 | 0.0052153 | 0.0070402 | -0.00025942 | -0.0036398 | 0.011748 | 0.021992 | 0.045447 | 0.054033 | 0.074378 | 0.078546 | 0.06519 | 0.055236 | 0.047853 | 0.045551 | 0.035679 | 0.05339 | -0.045987 | 0.00816 | 0.048081 | 0.046422 | 0.03458 | 0.017866
15 | 0.013217 | 0.013217 | 0.013217 | 0.013487 | 0.013698 | 0.013698 | 0.013072 | 0.012673 | 0.011235 | 0.0093587 | 0.0091465 | 0.0091465 | 0.0091417 | 0.01112 | 0.010596 | 0.010197 | 0.010461 | 0.01053 | 0.01053 | 0.010399 | 0.010625 | 0.011462 | 0.011116 | 0.011467
16 | 0.009179 | 0.0083281 | 0.0063148 | 0.0065622 | 0.0084703 | 0.0086862 | 0.0068697 | 0.0089924 | 0.010294 | 0.018633 | 0.017441 | 0.018614 | 0.018417 | 0.016617 | 0.016053 | 0.019725 | 0.023523 | 0.014227 | 0.014305 | 0.014804 | 0.013759 | 0.012357 | 0.014223 | 0.011229
17 | 0.009179 | 0.0083281 | 0.0063148 | 0.0065622 | 0.0084703 | 0.0086862 | 0.0068697 | 0.0089924 | 0.010294 | 0.018633 | 0.017441 | 0.018614 | 0.018417 | 0.016617 | 0.016053 | 0.019725 | 0.023523 | 0.014227 | 0.014305 | 0.014804 | 0.013759 | 0.012357 | 0.014223 | 0.011229
18 | -0.039962 | -0.045105 | -0.046222 | -0.050644 | -0.049337 | -0.04919 | -0.041406 | -0.007724 | 0.0088565 | 0.01346 | -0.00015625 | -0.012381 | -0.020416 | -0.032479 | -0.030182 | -0.032074 | -0.032238 | -0.029662 | -0.0020027 | 0.014951 | -0.0004655 | -0.0046811 | -0.018255 | -0.032114
19 | -0.043281 | -0.043301 | -0.043791 | -0.048072 | -0.051612 | -0.050379 | -0.050305 | -0.040503 | -0.033325 | -0.027944 | -0.026252 | -0.027844 | -0.02714 | -0.031587 | -0.037733 | -0.037305 | -0.033498 | -0.034122 | -0.029096 | -0.034048 | -0.03435 | -0.036411 | -0.04163 | -0.046496
20 | -0.048184 | -0.048235 | -0.048161 | -0.048705 | -0.049153 | -0.053104 | -0.049401 | -0.037877 | -0.034198 | -0.036928 | -0.03944 | -0.041143 | -0.043954 | -0.047178 | -0.046265 | -0.046962 | -0.047244 | -0.043919 | -0.034918 | -0.032554 | -0.034231 | -0.033912 | -0.038404 | -0.041605
21 | -0.037048 | -0.040599 | -0.04254 | -0.04506 | -0.04765 | -0.052393 | -0.052058 | -0.040718 | -0.029172 | -0.014627 | -0.0066469 | -0.00086972 | -0.0073235 | -0.015029 | -0.020528 | -0.020316 | -0.023872 | -0.023685 | -0.021173 | -0.022609 | -0.017811 | -0.0072523 | -0.012249 | -0.018811
22 | 0.033168 | 0.03794 | 0.0322 | 0.031165 | 0.03432 | 0.028302 | 0.023029 | 0.027518 | 0.035492 | 0.044251 | 0.045331 | 0.051377 | 0.050411 | 0.042695 | 0.041707 | 0.041768 | 0.039083 | 0.035208 | 0.040032 | 0.036611 | 0.03665 | 0.040874 | 0.033509 | 0.034271
23 | -0.047752 | -0.047612 | -0.052708 | -0.051269 | -0.055071 | -0.057256 | -0.06303 | -0.057397 | -0.046836 | -0.03768 | -0.033911 | -0.033323 | -0.02817 | -0.030008 | -0.03532 | -0.043068 | -0.042561 | -0.042895 | -0.046807 | -0.047077 | -0.04612 | -0.039369 | -0.046731 | -0.045733
24 | -0.26513 | -0.26758 | -0.2719 | -0.27259 | -0.27398 | -0.27162 | -0.26696 | -0.25221 | -0.24508 | -0.23069 | -0.22408 | -0.22815 | -0.23593 | -0.23825 | -0.24215 | -0.24669 | -0.24509 | -0.24193 | -0.24597 | -0.24623 | -0.24827 | -0.24894 | -0.25806 | -0.25905
25 | -0.09987 | -0.1286 | -0.12443 | -0.13376 | -0.15332 | -0.17895 | -0.27014 | -0.18679 | -0.19419 | -0.12248 | -0.13264 | -0.03914 | -0.03756 | -0.10171 | -0.12807 | -0.1184 | -0.15523 | -0.1598 | -0.12663 | -0.14437 | -0.118 | -0.057478 | -0.052522 | -0.060688
26 | -0.032404 | -0.034794 | -0.034713 | -0.036043 | -0.035921 | -0.03975 | -0.037405 | -0.029796 | -0.017947 | -0.011408 | -0.0070632 | -0.0079052 | -0.012174 | -0.018425 | -0.022443 | -0.023287 | -0.023637 | -0.021266 | -0.019017 | -0.017225 | -0.016093 | -0.017253 | -0.02419 | -0.030988
27 | -0.035195 | -0.037695 | -0.039654 | -0.040117 | -0.039138 | -0.040016 | -0.035134 | -0.027688 | -0.024094 | -0.022317 | -0.020282 | -0.020222 | -0.022832 | -0.026803 | -0.027823 | -0.028927 | -0.028895 | -0.02554 | -0.02171 | -0.020046 | -0.022036 | -0.019349 | -0.023122 | -0.025946
28 | 0.006795 | 0.0097176 | 0.012715 | 0.0051409 | -0.010497 | -0.0042216 | -0.006212 | -0.015235 | -0.022778 | -0.02481 | -0.012489 | -0.018457 | -0.011608 | -0.0027503 | -0.013274 | -0.010706 | -0.0076586 | -0.0078542 | -0.00636 | -0.010418 | -0.016177 | 0.00033765 | -0.006848 | 0.0035654
29 | 0.016376 | 0.0094082 | 0.0045634 | 0.0061602 | -0.000227 | -0.0031848 | 0.010279 | 0.019243 | 0.039766 | 0.047279 | 0.065081 | 0.068728 | 0.057042 | 0.048331 | 0.041871 | 0.039857 | 0.031219 | 0.046716 | -0.040239 | 0.00714 | 0.042071 | 0.040619 | 0.030258 | 0.015632
30 | 0.79304 | 0.79304 | 0.79304 | 0.80924 | 0.82187 | 0.82187 | 0.78433 | 0.76038 | 0.67413 | 0.56152 | 0.54879 | 0.54879 | 0.5485 | 0.66723 | 0.63577 | 0.6118 | 0.62768 | 0.63178 | 0.63178 | 0.62397 | 0.63747 | 0.68769 | 0.66696 | 0.68799
31 | 0.032126 | 0.029148 | 0.022102 | 0.022968 | 0.029646 | 0.030402 | 0.024044 | 0.031473 | 0.036028 | 0.065214 | 0.061043 | 0.065147 | 0.064459 | 0.058158 | 0.056185 | 0.069037 | 0.082332 | 0.049796 | 0.050066 | 0.051812 | 0.048155 | 0.043249 | 0.049779 | 0.039302
32 | 0.045895 | 0.041641 | 0.031574 | 0.032811 | 0.042351 | 0.043431 | 0.034349 | 0.044962 | 0.051468 | 0.093163 | 0.087204 | 0.093068 | 0.092084 | 0.083083 | 0.080264 | 0.098624 | 0.11762 | 0.071137 | 0.071523 | 0.074018 | 0.068793 | 0.061784 | 0.071113 | 0.056146
33 | -0.039962 | -0.045105 | -0.046222 | -0.050644 | -0.049337 | -0.04919 | -0.041406 | -0.007724 | 0.0088565 | 0.01346 | -0.00015625 | -0.012381 | -0.020416 | -0.032479 | -0.030182 | -0.032074 | -0.032238 | -0.029662 | -0.0020027 | 0.014951 | -0.0004655 | -0.0046811 | -0.018255 | -0.032114

## UpFlex, Summer
NodeID | 0 | 1 | 2 | 3 | 4 | 5 | 6 | 7 | 8 | 9 | 10 | 11 | 12 | 13 | 14 | 15 | 16 | 17 | 18 | 19 | 20 | 21 | 22 | 23
2 | 0.010627 | 0.01486 | 0.019342 | 0.022174 | 0.026072 | 0.030476 | 0.027167 | 0.038838 | 0.03563 | 0.040242 | 0.041358 | 0.038363 | 0.03619 | 0.033318 | 0.030689 | 0.02762 | 0.027332 | 0.021656 | 0.017918 | 0.021262 | 0.021663 | 0.024757 | 0.012021 | 0.011541
3 | 0.0051842 | 0.0072494 | 0.0094358 | 0.010818 | 0.012719 | 0.014868 | 0.013253 | 0.018947 | 0.017382 | 0.019632 | 0.020176 | 0.018715 | 0.017655 | 0.016254 | 0.014972 | 0.013474 | 0.013334 | 0.010565 | 0.0087411 | 0.010372 | 0.010569 | 0.012078 | 0.0058644 | 0.0056305
4 | 0.021452 | 0.029998 | 0.039045 | 0.044763 | 0.052631 | 0.061522 | 0.054842 | 0.078402 | 0.071925 | 0.081235 | 0.083488 | 0.077442 | 0.073056 | 0.067258 | 0.061952 | 0.055756 | 0.055176 | 0.043716 | 0.03617 | 0.042921 | 0.043732 | 0.049977 | 0.024266 | 0.023298
5 | 0.0046479 | 0.0064995 | 0.0084597 | 0.0096987 | 0.011403 | 0.01333 | 0.011882 | 0.016987 | 0.015584 | 0.017601 | 0.018089 | 0.016779 | 0.015829 | 0.014573 | 0.013423 | 0.012081 | 0.011955 | 0.0094719 | 0.0078369 | 0.0092995 | 0.0094752 | 0.010828 | 0.0052577 | 0.005048
7 | 0.015294 | 0.021387 | 0.027838 | 0.031915 | 0.037524 | 0.043863 | 0.0391 | 0.055898 | 0.05128 | 0.057918 | 0.059524 | 0.055214 | 0.052086 | 0.047953 | 0.04417 | 0.039752 | 0.039338 | 0.031168 | 0.025788 | 0.030601 | 0.031179 | 0.035632 | 0.017301 | 0.016611
8 | 0.0089382 | 0.012499 | 0.016269 | 0.018651 | 0.02193 | 0.025634 | 0.022851 | 0.032668 | 0.029969 | 0.033848 | 0.034787 | 0.032268 | 0.03044 | 0.028024 | 0.025813 | 0.023232 | 0.02299 | 0.018215 | 0.015071 | 0.017884 | 0.018222 | 0.020824 | 0.010111 | 0.0097077
10 | 0.011262 | 0.015749 | 0.020499 | 0.023501 | 0.027632 | 0.032299 | 0.028792 | 0.041161 | 0.037761 | 0.042649 | 0.043831 | 0.040657 | 0.038354 | 0.035311 | 0.032525 | 0.029272 | 0.028967 | 0.022951 | 0.018989 | 0.022533 | 0.022959 | 0.026238 | 0.01274 | 0.012232
11 | 0.0061574 | 0.0086104 | 0.011207 | 0.012849 | 0.015107 | 0.017659 | 0.015742 | 0.022504 | 0.020645 | 0.023318 | 0.023964 | 0.022229 | 0.02097 | 0.019306 | 0.017783 | 0.016004 | 0.015838 | 0.012548 | 0.010382 | 0.01232 | 0.012553 | 0.014345 | 0.0069653 | 0.0066875
12 | 0.003039 | 0.0042497 | 0.0055313 | 0.0063415 | 0.0074561 | 0.0087157 | 0.0077692 | 0.011107 | 0.010189 | 0.011508 | 0.011828 | 0.010971 | 0.01035 | 0.0095283 | 0.0087766 | 0.0078988 | 0.0078166 | 0.0061932 | 0.0051241 | 0.0060804 | 0.0061953 | 0.00708 | 0.0034377 | 0.0033006
13 | 0.0015493 | 0.0021665 | 0.0028199 | 0.0032329 | 0.0038012 | 0.0044433 | 0.0039608 | 0.0056624 | 0.0051946 | 0.005867 | 0.0060297 | 0.0055931 | 0.0052762 | 0.0048575 | 0.0044743 | 0.0040268 | 0.0039849 | 0.0031573 | 0.0026123 | 0.0030998 | 0.0031584 | 0.0036094 | 0.0017526 | 0.0016827
14 | 0.017876 | 0.024998 | 0.032537 | 0.037303 | 0.04386 | 0.051269 | 0.045701 | 0.065335 | 0.059938 | 0.067696 | 0.069574 | 0.064535 | 0.06088 | 0.056049 | 0.051627 | 0.046463 | 0.04598 | 0.03643 | 0.030142 | 0.035767 | 0.036443 | 0.041647 | 0.020222 | 0.019415
16 | 0.01013 | 0.014166 | 0.018438 | 0.021138 | 0.024854 | 0.029052 | 0.025897 | 0.037023 | 0.033965 | 0.038361 | 0.039425 | 0.03657 | 0.034498 | 0.031761 | 0.029255 | 0.026329 | 0.026055 | 0.020644 | 0.01708 | 0.020268 | 0.020651 | 0.0236 | 0.011459 | 0.011002
17 | 0.0075677 | 0.010583 | 0.013774 | 0.015792 | 0.018567 | 0.021704 | 0.019347 | 0.027659 | 0.025374 | 0.028658 | 0.029453 | 0.02732 | 0.025772 | 0.023727 | 0.021855 | 0.01967 | 0.019465 | 0.015422 | 0.01276 | 0.015141 | 0.015428 | 0.017631 | 0.0085606 | 0.0082192
19 | 0.017876 | 0.024998 | 0.032537 | 0.037303 | 0.04386 | 0.051269 | 0.045701 | 0.065335 | 0.059938 | 0.067696 | 0.069574 | 0.064535 | 0.06088 | 0.056049 | 0.051627 | 0.046463 | 0.04598 | 0.03643 | 0.030142 | 0.035767 | 0.036443 | 0.041647 | 0.020222 | 0.019415
20 | 0.0041116 | 0.0057496 | 0.0074836 | 0.0085796 | 0.010088 | 0.011792 | 0.010511 | 0.015027 | 0.013786 | 0.01557 | 0.016002 | 0.014843 | 0.014002 | 0.012891 | 0.011874 | 0.010687 | 0.010575 | 0.008379 | 0.0069326 | 0.0082264 | 0.0083819 | 0.0095789 | 0.004651 | 0.0044655
21 | 0.0096533 | 0.013499 | 0.01757 | 0.020143 | 0.023684 | 0.027685 | 0.024679 | 0.035281 | 0.032366 | 0.036556 | 0.03757 | 0.034849 | 0.032875 | 0.030266 | 0.027878 | 0.02509 | 0.024829 | 0.019672 | 0.016277 | 0.019314 | 0.019679 | 0.02249 | 0.01092 | 0.010484
24 | 0.031701 | 0.04433 | 0.0577 | 0.06615 | 0.077778 | 0.090916 | 0.081044 | 0.11586 | 0.10629 | 0.12005 | 0.12338 | 0.11444 | 0.10796 | 0.099393 | 0.091552 | 0.082395 | 0.081538 | 0.064603 | 0.053451 | 0.063427 | 0.064626 | 0.073855 | 0.03586 | 0.03443
26 | 0.0052438 | 0.0073328 | 0.0095443 | 0.010942 | 0.012865 | 0.015039 | 0.013406 | 0.019165 | 0.017582 | 0.019858 | 0.020408 | 0.01893 | 0.017858 | 0.016441 | 0.015144 | 0.013629 | 0.013487 | 0.010686 | 0.0088416 | 0.010492 | 0.01069 | 0.012217 | 0.0059318 | 0.0056952
28 | 0.011024 | 0.015415 | 0.020065 | 0.023003 | 0.027047 | 0.031616 | 0.028183 | 0.04029 | 0.036962 | 0.041746 | 0.042904 | 0.039797 | 0.037542 | 0.034563 | 0.031837 | 0.028652 | 0.028354 | 0.022465 | 0.018587 | 0.022056 | 0.022473 | 0.025682 | 0.01247 | 0.011973
29 | 0.0026219 | 0.0036664 | 0.0047721 | 0.0054711 | 0.0064327 | 0.0075194 | 0.0067029 | 0.0095825 | 0.0087909 | 0.0099288 | 0.010204 | 0.0094652 | 0.008929 | 0.0082205 | 0.0075719 | 0.0068146 | 0.0067437 | 0.0053431 | 0.0044208 | 0.0052459 | 0.005345 | 0.0061083 | 0.0029659 | 0.0028476
30 | 0.010329 | 0.014443 | 0.018799 | 0.021553 | 0.025341 | 0.029622 | 0.026405 | 0.037749 | 0.034631 | 0.039113 | 0.040198 | 0.037287 | 0.035175 | 0.032384 | 0.029829 | 0.026846 | 0.026566 | 0.021049 | 0.017415 | 0.020665 | 0.021056 | 0.024063 | 0.011684 | 0.011218
32 | 0.015225 | 0.02129 | 0.027711 | 0.03177 | 0.037354 | 0.043664 | 0.038922 | 0.055644 | 0.051047 | 0.057655 | 0.059254 | 0.054963 | 0.051849 | 0.047735 | 0.043969 | 0.039571 | 0.03916 | 0.031026 | 0.025671 | 0.030462 | 0.031037 | 0.03547 | 0.017222 | 0.016535

## DownFlex, Summer
NodeID | 0 | 1 | 2 | 3 | 4 | 5 | 6 | 7 | 8 | 9 | 10 | 11 | 12 | 13 | 14 | 15 | 16 | 17 | 18 | 19 | 20 | 21 | 22 | 23
2 | 0.040294 | 0.039604 | 0.041821 | 0.043722 | 0.044218 | 0.046254 | 0.046018 | 0.043498 | 0.039411 | 0.057873 | 0.056516 | 0.052041 | 0.050776 | 0.050985 | 0.048569 | 0.044521 | 0.040012 | 0.038577 | 0.024249 | 0.025933 | 0.028353 | 0.029029 | 0.030275 | 0.033418
3 | 0.019658 | 0.019321 | 0.020402 | 0.02133 | 0.021572 | 0.022565 | 0.02245 | 0.02122 | 0.019226 | 0.028234 | 0.027571 | 0.025388 | 0.024771 | 0.024873 | 0.023695 | 0.02172 | 0.01952 | 0.01882 | 0.01183 | 0.012651 | 0.013832 | 0.014162 | 0.01477 | 0.016303
4 | 0.081341 | 0.079948 | 0.084423 | 0.08826 | 0.089262 | 0.093373 | 0.092896 | 0.087808 | 0.079558 | 0.11683 | 0.11409 | 0.10505 | 0.1025 | 0.10292 | 0.098047 | 0.089875 | 0.080773 | 0.077875 | 0.048952 | 0.05235 | 0.057235 | 0.058601 | 0.061117 | 0.067462
5 | 0.017624 | 0.017322 | 0.018292 | 0.019123 | 0.01934 | 0.020231 | 0.020127 | 0.019025 | 0.017238 | 0.025313 | 0.024719 | 0.022762 | 0.022209 | 0.0223 | 0.021243 | 0.019473 | 0.017501 | 0.016873 | 0.010606 | 0.011342 | 0.012401 | 0.012697 | 0.013242 | 0.014617
7 | 0.057993 | 0.057 | 0.06019 | 0.062926 | 0.063641 | 0.066572 | 0.066231 | 0.062604 | 0.056722 | 0.083294 | 0.08134 | 0.0749 | 0.07308 | 0.07338 | 0.069904 | 0.064077 | 0.057588 | 0.055522 | 0.034901 | 0.037323 | 0.040807 | 0.04178 | 0.043574 | 0.048098
8 | 0.033892 | 0.033312 | 0.035176 | 0.036775 | 0.037193 | 0.038905 | 0.038707 | 0.036587 | 0.033149 | 0.048679 | 0.047537 | 0.043773 | 0.042709 | 0.042885 | 0.040853 | 0.037448 | 0.033655 | 0.032448 | 0.020397 | 0.021812 | 0.023848 | 0.024417 | 0.025465 | 0.028109
10 | 0.042704 | 0.041973 | 0.044322 | 0.046337 | 0.046863 | 0.049021 | 0.04877 | 0.046099 | 0.041768 | 0.061335 | 0.059896 | 0.055154 | 0.053813 | 0.054035 | 0.051475 | 0.047184 | 0.042406 | 0.040885 | 0.0257 | 0.027484 | 0.030048 | 0.030765 | 0.032086 | 0.035417
11 | 0.023348 | 0.022948 | 0.024232 | 0.025334 | 0.025622 | 0.026802 | 0.026665 | 0.025204 | 0.022836 | 0.033534 | 0.032747 | 0.030154 | 0.029422 | 0.029543 | 0.028143 | 0.025797 | 0.023185 | 0.022353 | 0.014051 | 0.015026 | 0.016429 | 0.016821 | 0.017543 | 0.019364
12 | 0.011523 | 0.011326 | 0.01196 | 0.012504 | 0.012645 | 0.013228 | 0.01316 | 0.01244 | 0.011271 | 0.016551 | 0.016162 | 0.014883 | 0.014521 | 0.014581 | 0.01389 | 0.012732 | 0.011443 | 0.011032 | 0.0069349 | 0.0074162 | 0.0081083 | 0.0083018 | 0.0086582 | 0.0095571
13 | 0.0058747 | 0.005774 | 0.0060972 | 0.0063744 | 0.0064467 | 0.0067436 | 0.0067091 | 0.0063417 | 0.0057458 | 0.0084376 | 0.0082397 | 0.0075873 | 0.0074029 | 0.0074333 | 0.0070812 | 0.0064909 | 0.0058336 | 0.0056243 | 0.0035354 | 0.0037808 | 0.0041336 | 0.0042323 | 0.004414 | 0.0048722
14 | 0.067785 | 0.066623 | 0.070352 | 0.07355 | 0.074385 | 0.077811 | 0.077413 | 0.073174 | 0.066298 | 0.097357 | 0.095073 | 0.087545 | 0.085418 | 0.085769 | 0.081706 | 0.074895 | 0.067311 | 0.064896 | 0.040793 | 0.043625 | 0.047696 | 0.048834 | 0.050931 | 0.056218
16 | 0.038411 | 0.037753 | 0.039866 | 0.041678 | 0.042152 | 0.044093 | 0.043867 | 0.041465 | 0.037569 | 0.055169 | 0.053875 | 0.049609 | 0.048404 | 0.048602 | 0.0463 | 0.042441 | 0.038143 | 0.036774 | 0.023116 | 0.024721 | 0.027028 | 0.027673 | 0.028861 | 0.031857
17 | 0.028695 | 0.028204 | 0.029782 | 0.031136 | 0.03149 | 0.03294 | 0.032772 | 0.030977 | 0.028066 | 0.041214 | 0.040248 | 0.037061 | 0.03616 | 0.036309 | 0.034589 | 0.031706 | 0.028495 | 0.027473 | 0.017269 | 0.018468 | 0.020191 | 0.020673 | 0.021561 | 0.023799
19 | 0.067785 | 0.066623 | 0.070352 | 0.07355 | 0.074385 | 0.077811 | 0.077413 | 0.073174 | 0.066298 | 0.097357 | 0.095073 | 0.087545 | 0.085418 | 0.085769 | 0.081706 | 0.074895 | 0.067311 | 0.064896 | 0.040793 | 0.043625 | 0.047696 | 0.048834 | 0.050931 | 0.056218
20 | 0.01559 | 0.015323 | 0.016181 | 0.016917 | 0.017109 | 0.017897 | 0.017805 | 0.01683 | 0.015249 | 0.022392 | 0.021867 | 0.020135 | 0.019646 | 0.019727 | 0.018792 | 0.017226 | 0.015481 | 0.014926 | 0.0093825 | 0.010034 | 0.01097 | 0.011232 | 0.011714 | 0.01293
21 | 0.036604 | 0.035976 | 0.03799 | 0.039717 | 0.040168 | 0.042018 | 0.041803 | 0.039514 | 0.035801 | 0.052573 | 0.051339 | 0.047274 | 0.046126 | 0.046315 | 0.044121 | 0.040444 | 0.036348 | 0.035044 | 0.022028 | 0.023557 | 0.025756 | 0.02637 | 0.027503 | 0.030358
24 | 0.1202 | 0.11814 | 0.12476 | 0.13043 | 0.13191 | 0.13798 | 0.13728 | 0.12976 | 0.11757 | 0.17265 | 0.1686 | 0.15525 | 0.15147 | 0.1521 | 0.14489 | 0.13281 | 0.11936 | 0.11508 | 0.07234 | 0.077361 | 0.084581 | 0.086599 | 0.090317 | 0.099693
26 | 0.019883 | 0.019543 | 0.020637 | 0.021575 | 0.02182 | 0.022825 | 0.022708 | 0.021464 | 0.019447 | 0.028558 | 0.027888 | 0.02568 | 0.025056 | 0.025159 | 0.023967 | 0.021969 | 0.019744 | 0.019036 | 0.011966 | 0.012797 | 0.013991 | 0.014325 | 0.01494 | 0.016491
28 | 0.0418 | 0.041084 | 0.043384 | 0.045356 | 0.045871 | 0.047983 | 0.047738 | 0.045124 | 0.040884 | 0.060037 | 0.058628 | 0.053986 | 0.052674 | 0.052891 | 0.050385 | 0.046186 | 0.041508 | 0.040019 | 0.025156 | 0.026902 | 0.029413 | 0.030114 | 0.031407 | 0.034668
29 | 0.0099417 | 0.0097714 | 0.010318 | 0.010787 | 0.01091 | 0.011412 | 0.011354 | 0.010732 | 0.0097237 | 0.014279 | 0.013944 | 0.01284 | 0.012528 | 0.012579 | 0.011984 | 0.010985 | 0.0098722 | 0.0095181 | 0.005983 | 0.0063983 | 0.0069954 | 0.0071623 | 0.0074698 | 0.0082453
30 | 0.039164 | 0.038493 | 0.040648 | 0.042496 | 0.042978 | 0.044957 | 0.044728 | 0.042278 | 0.038306 | 0.056251 | 0.054931 | 0.050582 | 0.049353 | 0.049555 | 0.047208 | 0.043273 | 0.038891 | 0.037496 | 0.02357 | 0.025205 | 0.027558 | 0.028215 | 0.029427 | 0.032482
32 | 0.05773 | 0.056741 | 0.059917 | 0.06264 | 0.063351 | 0.066269 | 0.06593 | 0.062319 | 0.056464 | 0.082916 | 0.080971 | 0.074559 | 0.072748 | 0.073047 | 0.069586 | 0.063786 | 0.057326 | 0.05527 | 0.034742 | 0.037154 | 0.040621 | 0.04159 | 0.043376 | 0.047879

## CostFlex, Summer
NodeID | 0 | 1 | 2 | 3 | 4 | 5 | 6 | 7 | 8 | 9 | 10 | 11 | 12 | 13 | 14 | 15 | 16 | 17 | 18 | 19 | 20 | 21 | 22 | 23
2 | 45.4644 | 42.2219 | 38.3252 | 35.3265 | 33.5955 | 34.3594 | 39.3369 | 40.9379 | 43.7863 | 46.5656 | 46.4599 | 45.0093 | 45.8179 | 44.3145 | 43.3393 | 42.1853 | 44.6802 | 50.507 | 54.745 | 57.7072 | 58.7555 | 56.9148 | 52.5305 | 50.698
3 | 45.4644 | 42.2219 | 38.3252 | 35.3265 | 33.5955 | 34.3594 | 39.3369 | 40.9379 | 43.7863 | 46.5656 | 46.4599 | 45.0093 | 45.8179 | 44.3145 | 43.3393 | 42.1853 | 44.6802 | 50.507 | 54.745 | 57.7072 | 58.7555 | 56.9148 | 52.5305 | 50.698
4 | 45.4644 | 42.2219 | 38.3252 | 35.3265 | 33.5955 | 34.3594 | 39.3369 | 40.9379 | 43.7863 | 46.5656 | 46.4599 | 45.0093 | 45.8179 | 44.3145 | 43.3393 | 42.1853 | 44.6802 | 50.507 | 54.745 | 57.7072 | 58.7555 | 56.9148 | 52.5305 | 50.698
5 | 45.4644 | 42.2219 | 38.3252 | 35.3265 | 33.5955 | 34.3594 | 39.3369 | 40.9379 | 43.7863 | 46.5656 | 46.4599 | 45.0093 | 45.8179 | 44.3145 | 43.3393 | 42.1853 | 44.6802 | 50.507 | 54.745 | 57.7072 | 58.7555 | 56.9148 | 52.5305 | 50.698
7 | 45.4644 | 42.2219 | 38.3252 | 35.3265 | 33.5955 | 34.3594 | 39.3369 | 40.9379 | 43.7863 | 46.5656 | 46.4599 | 45.0093 | 45.8179 | 44.3145 | 43.3393 | 42.1853 | 44.6802 | 50.507 | 54.745 | 57.7072 | 58.7555 | 56.9148 | 52.5305 | 50.698
8 | 45.4644 | 42.2219 | 38.3252 | 35.3265 | 33.5955 | 34.3594 | 39.3369 | 40.9379 | 43.7863 | 46.5656 | 46.4599 | 45.0093 | 45.8179 | 44.3145 | 43.3393 | 42.1853 | 44.6802 | 50.507 | 54.745 | 57.7072 | 58.7555 | 56.9148 | 52.5305 | 50.698
10 | 45.4644 | 42.2219 | 38.3252 | 35.3265 | 33.5955 | 34.3594 | 39.3369 | 40.9379 | 43.7863 | 46.5656 | 46.4599 | 45.0093 | 45.8179 | 44.3145 | 43.3393 | 42.1853 | 44.6802 | 50.507 | 54.745 | 57.7072 | 58.7555 | 56.9148 | 52.5305 | 50.698
11 | 45.4644 | 42.2219 | 38.3252 | 35.3265 | 33.5955 | 34.3594 | 39.3369 | 40.9379 | 43.7863 | 46.5656 | 46.4599 | 45.0093 | 45.8179 | 44.3145 | 43.3393 | 42.1853 | 44.6802 | 50.507 | 54.745 | 57.7072 | 58.7555 | 56.9148 | 52.5305 | 50.698
12 | 45.4644 | 42.2219 | 38.3252 | 35.3265 | 33.5955 | 34.3594 | 39.3369 | 40.9379 | 43.7863 | 46.5656 | 46.4599 | 45.0093 | 45.8179 | 44.3145 | 43.3393 | 42.1853 | 44.6802 | 50.507 | 54.745 | 57.7072 | 58.7555 | 56.9148 | 52.5305 | 50.698
13 | 45.4644 | 42.2219 | 38.3252 | 35.3265 | 33.5955 | 34.3594 | 39.3369 | 40.9379 | 43.7863 | 46.5656 | 46.4599 | 45.0093 | 45.8179 | 44.3145 | 43.3393 | 42.1853 | 44.6802 | 50.507 | 54.745 | 57.7072 | 58.7555 | 56.9148 | 52.5305 | 50.698
14 | 45.4644 | 42.2219 | 38.3252 | 35.3265 | 33.5955 | 34.3594 | 39.3369 | 40.9379 | 43.7863 | 46.5656 | 46.4599 | 45.0093 | 45.8179 | 44.3145 | 43.3393 | 42.1853 | 44.6802 | 50.507 | 54.745 | 57.7072 | 58.7555 | 56.9148 | 52.5305 | 50.698
16 | 45.4644 | 42.2219 | 38.3252 | 35.3265 | 33.5955 | 34.3594 | 39.3369 | 40.9379 | 43.7863 | 46.5656 | 46.4599 | 45.0093 | 45.8179 | 44.3145 | 43.3393 | 42.1853 | 44.6802 | 50.507 | 54.745 | 57.7072 | 58.7555 | 56.9148 | 52.5305 | 50.698
17 | 45.4644 | 42.2219 | 38.3252 | 35.3265 | 33.5955 | 34.3594 | 39.3369 | 40.9379 | 43.7863 | 46.5656 | 46.4599 | 45.0093 | 45.8179 | 44.3145 | 43.3393 | 42.1853 | 44.6802 | 50.507 | 54.745 | 57.7072 | 58.7555 | 56.9148 | 52.5305 | 50.698
19 | 45.4644 | 42.2219 | 38.3252 | 35.3265 | 33.5955 | 34.3594 | 39.3369 | 40.9379 | 43.7863 | 46.5656 | 46.4599 | 45.0093 | 45.8179 | 44.3145 | 43.3393 | 42.1853 | 44.6802 | 50.507 | 54.745 | 57.7072 | 58.7555 | 56.9148 | 52.5305 | 50.698
20 | 45.4644 | 42.2219 | 38.3252 | 35.3265 | 33.5955 | 34.3594 | 39.3369 | 40.9379 | 43.7863 | 46.5656 | 46.4599 | 45.0093 | 45.8179 | 44.3145 | 43.3393 | 42.1853 | 44.6802 | 50.507 | 54.745 | 57.7072 | 58.7555 | 56.9148 | 52.5305 | 50.698
21 | 45.4644 | 42.2219 | 38.3252 | 35.3265 | 33.5955 | 34.3594 | 39.3369 | 40.9379 | 43.7863 | 46.5656 | 46.4599 | 45.0093 | 45.8179 | 44.3145 | 43.3393 | 42.1853 | 44.6802 | 50.507 | 54.745 | 57.7072 | 58.7555 | 56.9148 | 52.5305 | 50.698
24 | 45.4644 | 42.2219 | 38.3252 | 35.3265 | 33.5955 | 34.3594 | 39.3369 | 40.9379 | 43.7863 | 46.5656 | 46.4599 | 45.0093 | 45.8179 | 44.3145 | 43.3393 | 42.1853 | 44.6802 | 50.507 | 54.745 | 57.7072 | 58.7555 | 56.9148 | 52.5305 | 50.698
26 | 45.4644 | 42.2219 | 38.3252 | 35.3265 | 33.5955 | 34.3594 | 39.3369 | 40.9379 | 43.7863 | 46.5656 | 46.4599 | 45.0093 | 45.8179 | 44.3145 | 43.3393 | 42.1853 | 44.6802 | 50.507 | 54.745 | 57.7072 | 58.7555 | 56.9148 | 52.5305 | 50.698
28 | 45.4644 | 42.2219 | 38.3252 | 35.3265 | 33.5955 | 34.3594 | 39.3369 | 40.9379 | 43.7863 | 46.5656 | 46.4599 | 45.0093 | 45.8179 | 44.3145 | 43.3393 | 42.1853 | 44.6802 | 50.507 | 54.745 | 57.7072 | 58.7555 | 56.9148 | 52.5305 | 50.698
29 | 45.4644 | 42.2219 | 38.3252 | 35.3265 | 33.5955 | 34.3594 | 39.3369 | 40.9379 | 43.7863 | 46.5656 | 46.4599 | 45.0093 | 45.8179 | 44.3145 | 43.3393 | 42.1853 | 44.6802 | 50.507 | 54.745 | 57.7072 | 58.7555 | 56.9148 | 52.5305 | 50.698
30 | 45.4644 | 42.2219 | 38.3252 | 35.3265 | 33.5955 | 34.3594 | 39.3369 | 40.9379 | 43.7863 | 46.5656 | 46.4599 | 45.0093 | 45.8179 | 44.3145 | 43.3393 | 42.1853 | 44.6802 | 50.507 | 54.745 | 57.7072 | 58.7555 | 56.9148 | 52.5305 | 50.698
32 | 45.4644 | 42.2219 | 38.3252 | 35.3265 | 33.5955 | 34.3594 | 39.3369 | 40.9379 | 43.7863 | 46.5656 | 46.4599 | 45.0093 | 45.8179 | 44.3145 | 43.3393 | 42.1853 | 44.6802 | 50.507 | 54.745 | 57.7072 | 58.7555 | 56.9148 | 52.5305 | 50.698

## Pg, Summer, S1
GenID | 0 | 1 | 2 | 3 | 4 | 5 | 6 | 7 | 8 | 9 | 10 | 11 | 12 | 13 | 14 | 15 | 16 | 17 | 18 | 19 | 20 | 21 | 22 | 23
1 | 0 | 0 | 0 | 0 | 0 | 0 | 0 | 0 | 0 | 0 | 0 | 0 | 0 | 0 | 0 | 0 | 0 | 0 | 0 | 0 | 0 | 0 | 0 | 0
2 | 0 | 0 | 1.9758e-05 | 0 | 0 | 0 | 0 | 0.011538 | 0.23991 | 0.63584 | 0.79965 | 0.82669 | 0.90465 | 0.8812 | 0.74076 | 0.4741 | 0.11865 | 0.0009274 | 7.857e-05 | 5.8663e-05 | 0 | 0 | 0 | 0
3 | 0 | 0 | 1.9758e-05 | 0 | 0 | 0 | 0 | 0.011538 | 0.23991 | 0.63584 | 0.79965 | 0.82669 | 0.90465 | 0.8812 | 0.74076 | 0.4741 | 0.11865 | 0.0009274 | 7.857e-05 | 5.8663e-05 | 0 | 0 | 0 | 0
4 | 0 | 0 | 0 | 0 | 0 | 0 | 0 | 0 | 0 | 0 | 0 | 0 | 0 | 0 | 0 | 0 | 0 | 0 | 0 | 0 | 0 | 0 | 0 | 0
5 | 0 | 0 | 0 | 0 | 0 | 0 | 0 | 0 | 0 | 0 | 0 | 0 | 0 | 0 | 0 | 0 | 0 | 0 | 0 | 0 | 0 | 0 | 0 | 0

## Pg, Summer, S2
GenID | 0 | 1 | 2 | 3 | 4 | 5 | 6 | 7 | 8 | 9 | 10 | 11 | 12 | 13 | 14 | 15 | 16 | 17 | 18 | 19 | 20 | 21 | 22 | 23
1 | 0 | 0 | 0 | 0 | 0 | 0 | 0 | 0 | 0 | 0 | 0 | 0 | 0 | 0 | 0 | 0 | 0 | 0 | 0 | 0 | 0 | 0 | 0 | 0
2 | 0 | 3.4613e-05 | 0 | 0 | 0 | 0 | 0 | 0.0099321 | 0.19398 | 0.46146 | 0.61135 | 0.76751 | 0.91148 | 0.76065 | 0.52453 | 0.26194 | 0.055154 | 0.00033325 | 0.000147 | 0 | 0 | 0 | 0 | 0
3 | 0 | 3.4613e-05 | 0 | 0 | 0 | 0 | 0 | 0.0099321 | 0.19398 | 0.46146 | 0.61135 | 0.76751 | 0.91148 | 0.76065 | 0.52453 | 0.26194 | 0.055154 | 0.00033325 | 0.000147 | 0 | 0 | 0 | 0 | 0
4 | 0 | 0 | 0 | 0 | 0 | 0 | 0 | 0 | 0 | 0 | 0 | 0 | 0 | 0 | 0 | 0 | 0 | 0 | 0 | 0 | 0 | 0 | 0 | 0
5 | 0 | 0 | 0 | 0 | 0 | 0 | 0 | 0 | 0 | 0 | 0 | 0 | 0 | 0 | 0 | 0 | 0 | 0 | 0 | 0 | 0 | 0 | 0 | 0

## Pg, Summer, S3
GenID | 0 | 1 | 2 | 3 | 4 | 5 | 6 | 7 | 8 | 9 | 10 | 11 | 12 | 13 | 14 | 15 | 16 | 17 | 18 | 19 | 20 | 21 | 22 | 23
1 | 0 | 0 | 0 | 0 | 0 | 0 | 0 | 0 | 0 | 0 | 0 | 0 | 0 | 0 | 0 | 0 | 0 | 0 | 0 | 0 | 0 | 0 | 0 | 0
2 | 0 | 0 | 0 | 0 | 0 | 0 | 0 | 0.010243 | 0.22187 | 0.52074 | 0.76913 | 0.80425 | 0.71037 | 0.57007 | 0.45699 | 0.19542 | 0.034501 | 5.6429e-05 | 0 | 0 | 0 | 0 | 0 | 0
3 | 0 | 0 | 0 | 0 | 0 | 0 | 0 | 0.010243 | 0.22187 | 0.52074 | 0.76913 | 0.80425 | 0.71037 | 0.57007 | 0.45699 | 0.19542 | 0.034501 | 5.6429e-05 | 0 | 0 | 0 | 0 | 0 | 0
4 | 0 | 0 | 0 | 0 | 0 | 0 | 0 | 0 | 0 | 0 | 0 | 0 | 0 | 0 | 0 | 0 | 0 | 0 | 0 | 0 | 0 | 0 | 0 | 0
5 | 0 | 0 | 0 | 0 | 0 | 0 | 0 | 0 | 0 | 0 | 0 | 0 | 0 | 0 | 0 | 0 | 0 | 0 | 0 | 0 | 0 | 0 | 0 | 0

## Qg, Summer, S1
GenID | 0 | 1 | 2 | 3 | 4 | 5 | 6 | 7 | 8 | 9 | 10 | 11 | 12 | 13 | 14 | 15 | 16 | 17 | 18 | 19 | 20 | 21 | 22 | 23
1 | 0 | 0 | 0 | 0 | 0 | 0 | 0 | 0 | 0 | 0 | 0 | 0 | 0 | 0 | 0 | 0 | 0 | 0 | 0 | 0 | 0 | 0 | 0 | 0
2 | 0 | 0 | 0 | 0 | 0 | 0 | 0 | 0 | 0 | 0 | 0 | 0 | 0 | 0 | 0 | 0 | 0 | 0 | 0 | 0 | 0 | 0 | 0 | 0
3 | 0 | 0 | 0 | 0 | 0 | 0 | 0 | 0 | 0 | 0 | 0 | 0 | 0 | 0 | 0 | 0 | 0 | 0 | 0 | 0 | 0 | 0 | 0 | 0
4 | 0 | 0 | 0 | 0 | 0 | 0 | 0 | 0 | 0 | 0 | 0 | 0 | 0 | 0 | 0 | 0 | 0 | 0 | 0 | 0 | 0 | 0 | 0 | 0
5 | 0 | 0 | 0 | 0 | 0 | 0 | 0 | 0 | 0 | 0 | 0 | 0 | 0 | 0 | 0 | 0 | 0 | 0 | 0 | 0 | 0 | 0 | 0 | 0

## Qg, Summer, S2
GenID | 0 | 1 | 2 | 3 | 4 | 5 | 6 | 7 | 8 | 9 | 10 | 11 | 12 | 13 | 14 | 15 | 16 | 17 | 18 | 19 | 20 | 21 | 22 | 23
1 | 0 | 0 | 0 | 0 | 0 | 0 | 0 | 0 | 0 | 0 | 0 | 0 | 0 | 0 | 0 | 0 | 0 | 0 | 0 | 0 | 0 | 0 | 0 | 0
2 | 0 | 0 | 0 | 0 | 0 | 0 | 0 | 0 | 0 | 0 | 0 | 0 | 0 | 0 | 0 | 0 | 0 | 0 | 0 | 0 | 0 | 0 | 0 | 0
3 | 0 | 0 | 0 | 0 | 0 | 0 | 0 | 0 | 0 | 0 | 0 | 0 | 0 | 0 | 0 | 0 | 0 | 0 | 0 | 0 | 0 | 0 | 0 | 0
4 | 0 | 0 | 0 | 0 | 0 | 0 | 0 | 0 | 0 | 0 | 0 | 0 | 0 | 0 | 0 | 0 | 0 | 0 | 0 | 0 | 0 | 0 | 0 | 0
5 | 0 | 0 | 0 | 0 | 0 | 0 | 0 | 0 | 0 | 0 | 0 | 0 | 0 | 0 | 0 | 0 | 0 | 0 | 0 | 0 | 0 | 0 | 0 | 0

## Qg, Summer, S3
GenID | 0 | 1 | 2 | 3 | 4 | 5 | 6 | 7 | 8 | 9 | 10 | 11 | 12 | 13 | 14 | 15 | 16 | 17 | 18 | 19 | 20 | 21 | 22 | 23
1 | 0 | 0 | 0 | 0 | 0 | 0 | 0 | 0 | 0 | 0 | 0 | 0 | 0 | 0 | 0 | 0 | 0 | 0 | 0 | 0 | 0 | 0 | 0 | 0
2 | 0 | 0 | 0 | 0 | 0 | 0 | 0 | 0 | 0 | 0 | 0 | 0 | 0 | 0 | 0 | 0 | 0 | 0 | 0 | 0 | 0 | 0 | 0 | 0
3 | 0 | 0 | 0 | 0 | 0 | 0 | 0 | 0 | 0 | 0 | 0 | 0 | 0 | 0 | 0 | 0 | 0 | 0 | 0 | 0 | 0 | 0 | 0 | 0
4 | 0 | 0 | 0 | 0 | 0 | 0 | 0 | 0 | 0 | 0 | 0 | 0 | 0 | 0 | 0 | 0 | 0 | 0 | 0 | 0 | 0 | 0 | 0 | 0
5 | 0 | 0 | 0 | 0 | 0 | 0 | 0 | 0 | 0 | 0 | 0 | 0 | 0 | 0 | 0 | 0 | 0 | 0 | 0 | 0 | 0 | 0 | 0 | 0

## GenStatus, Summer
GenID | 0 | 1 | 2 | 3 | 4 | 5 | 6 | 7 | 8 | 9 | 10 | 11 | 12 | 13 | 14 | 15 | 16 | 17 | 18 | 19 | 20 | 21 | 22 | 23
1 | 1 | 1 | 1 | 1 | 1 | 1 | 1 | 1 | 1 | 1 | 1 | 1 | 1 | 1 | 1 | 1 | 1 | 1 | 1 | 1 | 1 | 1 | 1 | 1
2 | 1 | 1 | 1 | 1 | 1 | 1 | 1 | 1 | 1 | 1 | 1 | 1 | 1 | 1 | 1 | 1 | 1 | 1 | 1 | 1 | 1 | 1 | 1 | 1
3 | 1 | 1 | 1 | 1 | 1 | 1 | 1 | 1 | 1 | 1 | 1 | 1 | 1 | 1 | 1 | 1 | 1 | 1 | 1 | 1 | 1 | 1 | 1 | 1
4 | 1 | 1 | 1 | 1 | 1 | 1 | 1 | 1 | 1 | 1 | 1 | 1 | 1 | 1 | 1 | 1 | 1 | 1 | 1 | 1 | 1 | 1 | 1 | 1
5 | 1 | 1 | 1 | 1 | 1 | 1 | 1 | 1 | 1 | 1 | 1 | 1 | 1 | 1 | 1 | 1 | 1 | 1 | 1 | 1 | 1 | 1 | 1 | 1