## Main
numScenarios | 3 | 33.33% | 33.33% | 33.33%
Year | 2040
Load Scale Factor | 100%
Load Growth (cumul.) | 122%
Flex. Load Growth | 265.3%
PV Installed, [MW] | 7
ESS Installed, [MWh] | 2

## RES installed
GenID | NodeID | Pinst, [MW]
2 | 18 | 2.5
3 | 22 | 2.5
4 | 25 | 1
5 | 33 | 1

## ES installed
Node ID | Pinst, [MW]
25 | 1
33 | 1
15 | 0
23 | 0
27 | 0
31 | 0

## FL Distribution
NodeID | Ratio, [%]
2 | 4.59%
3 | 2.239%
4 | 9.266%
5 | 2.008%
7 | 6.606%
8 | 3.861%
10 | 4.865%
11 | 2.66%
12 | 1.313%
13 | 0.6692%
14 | 7.722%
16 | 4.376%
17 | 3.269%
19 | 7.722%
20 | 1.776%
21 | 4.17%
24 | 13.69%
26 | 2.265%
28 | 4.762%
29 | 1.133%
30 | 4.461%
32 | 6.576%

## FL Characterization
Time | 0 | 1 | 2 | 3 | 4 | 5 | 6 | 7 | 8 | 9 | 10 | 11 | 12 | 13 | 14 | 15 | 16 | 17 | 18 | 19 | 20 | 21 | 22 | 23
EV Load, [MW] | 0.50956 | 0.42124 | 0.3772 | 0.35753 | 0.29292 | 0.24861 | 0.30403 | 0.052801 | 0.046433 | 0.067692 | 0.039866 | 0.049816 | 0.079367 | 0.14623 | 0.15601 | 0.15343 | 0.086066 | 0.17532 | 0.10288 | 0.072336 | 0.10985 | 0.067891 | 0.30987 | 0.37355
Minimum EV Load, [MW] | -0.92036 | -0.98417 | -1.1069 | -1.194 | -1.2762 | -1.3928 | -1.329 | -1.4908 | -1.3521 | -1.9861 | -1.9657 | -1.797 | -1.7225 | -1.6631 | -1.5676 | -1.4265 | -1.3339 | -1.1937 | -0.75766 | -0.84793 | -0.8963 | -0.96227 | -0.76451 | -0.81237
Maximum EV Load, [MW] | 0.88666 | 0.94858 | 1.0636 | 1.1444 | 1.2181 | 1.3301 | 1.2681 | 1.4311 | 1.3108 | 1.4958 | 1.5075 | 1.4112 | 1.3636 | 1.3286 | 1.2451 | 1.1336 | 1.056 | 0.94382 | 0.73872 | 0.82685 | 0.87862 | 0.94644 | 0.73646 | 0.78312

## Pc, Winter, S1
Node ID | 0 | 1 | 2 | 3 | 4 | 5 | 6 | 7 | 8 | 9 | 10 | 11 | 12 | 13 | 14 | 15 | 16 | 17 | 18 | 19 | 20 | 21 | 22 | 23
2 | 0.14034 | 0.13192 | 0.12588 | 0.12826 | 0.12214 | 0.12025 | 0.1238 | 0.145 | 0.14755 | 0.14714 | 0.14543 | 0.1489 | 0.14868 | 0.14918 | 0.1311 | 0.14038 | 0.14891 | 0.1508 | 0.14012 | 0.13244 | 0.13325 | 0.12563 | 0.12487 | 0.12539
3 | 0.087549 | 0.083404 | 0.079276 | 0.078249 | 0.077508 | 0.08132 | 0.098132 | 0.1078 | 0.11695 | 0.12092 | 0.12004 | 0.11743 | 0.11387 | 0.10988 | 0.10278 | 0.1058 | 0.11579 | 0.14006 | 0.13197 | 0.12139 | 0.11857 | 0.10981 | 0.10605 | 0.096029
4 | 0.13283 | 0.11953 | 0.11285 | 0.11265 | 0.10742 | 0.11482 | 0.1764 | 0.17868 | 0.18587 | 0.1821 | 0.17306 | 0.18479 | 0.17438 | 0.17259 | 0.15201 | 0.1512 | 0.15071 | 0.1704 | 0.15041 | 0.1531 | 0.15232 | 0.13996 | 0.13976 | 0.13255
5 | 0.027788 | 0.019864 | 0.018985 | 0.017345 | 0.016589 | 0.02684 | 0.049917 | 0.055598 | 0.06105 | 0.057658 | 0.056613 | 0.052874 | 0.052127 | 0.05053 | 0.048563 | 0.049546 | 0.060373 | 0.091973 | 0.081584 | 0.068746 | 0.067268 | 0.059282 | 0.049567 | 0.041196
6 | 0.05062 | 0.046042 | 0.042193 | 0.042745 | 0.043698 | 0.049232 | 0.06364 | 0.070484 | 0.072876 | 0.07578 | 0.077912 | 0.079215 | 0.077677 | 0.073918 | 0.073686 | 0.073089 | 0.07812 | 0.089559 | 0.088392 | 0.086461 | 0.085679 | 0.079996 | 0.071177 | 0.064497
7 | 0.23374 | 0.21596 | 0.20827 | 0.2092 | 0.20697 | 0.21974 | 0.24975 | 0.28199 | 0.29509 | 0.30643 | 0.29972 | 0.30493 | 0.30537 | 0.30533 | 0.28584 | 0.28632 | 0.27362 | 0.29238 | 0.27885 | 0.27256 | 0.26911 | 0.25736 | 0.24743 | 0.23553
8 | 0.17262 | 0.15722 | 0.15433 | 0.15073 | 0.15303 | 0.17249 | 0.21857 | 0.25497 | 0.28895 | 0.29738 | 0.30265 | 0.076541 | 0.29816 | 0.29266 | 0.26816 | 0.26162 | 0.28001 | 0.28928 | 0.27722 | 0.27228 | 0.25485 | 0.21012 | 0.20338 | 0.19031
9 | 0.035758 | 0.033876 | 0.033125 | 0.032768 | 0.034717 | 0.042348 | 0.06955 | 0.08366 | 0.086907 | 0.086432 | 0.089615 | 0.089005 | 0.083675 | 0.081642 | 0.07219 | 0.065105 | 0.066846 | 0.072798 | 0.071538 | 0.069237 | 0.067802 | 0.062544 | 0.049383 | 0.042794
10 | 0.1163 | 0.11201 | 0.10986 | 0.10891 | 0.10576 | 0.10361 | 0.1063 | 0.094083 | 0.093773 | 0.094807 | 0.093454 | 0.093938 | 0.095375 | 0.098628 | 0.099104 | 0.098978 | 0.095701 | 0.10004 | 0.096519 | 0.095033 | 0.096858 | 0.094817 | 0.10659 | 0.10969
11 | 0.053461 | 0.04804 | 0.045169 | 0.044997 | 0.043564 | 0.047806 | 0.061965 | 0.064491 | 0.070166 | 0.075371 | 0.072912 | 0.072964 | 0.073551 | 0.072136 | 0.070328 | 0.066475 | 0.067943 | 0.0793 | 0.075653 | 0.072232 | 0.070418 | 0.065478 | 0.064026 | 0.058905
12 | 0.050041 | 0.045221 | 0.042661 | 0.042212 | 0.042536 | 0.05135 | 0.068113 | 0.071569 | 0.057396 | 0.040283 | 0.077177 | 0.077899 | 0.075511 | 0.073423 | 0.068943 | 0.070773 | 0.075438 | 0.091961 | 0.085745 | 0.079737 | 0.077701 | 0.07671 | 0.070908 | 0.06216
13 | 0.07299 | 0.072068 | 0.071744 | 0.073634 | 0.072867 | 0.074516 | 0.077655 | 0.07368 | 0.061435 | 0.059078 | 0.080097 | 0.073127 | 0.074295 | 0.076382 | 0.078185 | 0.080611 | 0.088595 | 0.091845 | 0.085471 | 0.080877 | 0.082388 | 0.081881 | 0.083901 | 0.088309
14 | 0.16735 | 0.156 | 0.15452 | 0.15449 | 0.1516 | 0.15119 | 0.18671 | 0.17544 | 0.1781 | 0.17538 | 0.17093 | 0.1778 | 0.18617 | 0.1856 | 0.18318 | 0.18499 | 0.17419 | 0.18859 | 0.17686 | 0.16477 | 0.16962 | 0.16168 | 0.16203 | 0.16247
15 | -0.044496 | -0.041604 | -0.040404 | -0.039793 | -0.042009 | -0.048813 | -0.064104 | -0.076154 | -0.082949 | -0.08601 | -0.078379 | -0.078305 | -0.08159 | -0.080139 | -0.076604 | -0.074884 | -0.081943 | -0.090044 | -0.087751 | -0.082754 | -0.082066 | -0.075468 | -0.063011 | -0.057386
16 | 0.092467 | 0.08598 | 0.081647 | 0.082753 | 0.078032 | 0.07618 | 0.079208 | 0.087854 | 0.089286 | 0.089383 | 0.087903 | 0.090149 | 0.090496 | 0.091881 | 0.081188 | 0.086715 | 0.090743 | 0.093324 | 0.085741 | 0.080637 | 0.081731 | 0.076477 | 0.079946 | 0.081294
17 | 0.067416 | 0.063084 | 0.05955 | 0.058516 | 0.056874 | 0.058629 | 0.070821 | 0.072804 | 0.07879 | 0.081818 | 0.080737 | 0.07917 | 0.077323 | 0.075848 | 0.071289 | 0.073259 | 0.078724 | 0.096489 | 0.089805 | 0.082212 | 0.080998 | 0.074412 | 0.0762 | 0.070653
18 | 0.064211 | 0.060373 | 0.058422 | 0.059644 | 0.060205 | 0.068836 | 0.11117 | 0.13034 | 0.13618 | 0.13187 | 0.12703 | 0.13513 | 0.12527 | 0.11928 | 0.10316 | 0.10274 | 0.10705 | 0.11562 | 0.10566 | 0.1098 | 0.10661 | 0.10025 | 0.083283 | 0.073455
19 | 0.065683 | 0.049638 | 0.046245 | 0.042858 | 0.03868 | 0.051971 | 0.089196 | 0.085884 | 0.093761 | 0.089675 | 0.086797 | 0.081658 | 0.081929 | 0.082683 | 0.080193 | 0.081545 | 0.094613 | 0.14622 | 0.12722 | 0.10653 | 0.10608 | 0.09212 | 0.088946 | 0.079389
20 | 0.084979 | 0.076544 | 0.069988 | 0.070467 | 0.07075 | 0.078263 | 0.10086 | 0.10666 | 0.11014 | 0.11487 | 0.11758 | 0.11971 | 0.11793 | 0.11347 | 0.1133 | 0.11236 | 0.11871 | 0.13745 | 0.13442 | 0.13098 | 0.13047 | 0.1212 | 0.11227 | 0.10338
21 | 0.11128 | 0.10222 | 0.098236 | 0.098421 | 0.096641 | 0.10186 | 0.11603 | 0.12753 | 0.13335 | 0.1387 | 0.13535 | 0.13781 | 0.13837 | 0.13915 | 0.1305 | 0.13068 | 0.12416 | 0.13367 | 0.12671 | 0.12352 | 0.12242 | 0.11662 | 0.11505 | 0.11046
22 | 0.068824 | 0.063431 | 0.062895 | 0.061619 | 0.063774 | 0.0733 | 0.093075 | 0.11382 | 0.12922 | 0.13265 | 0.1355 | 0.033578 | 0.13279 | 0.12915 | 0.11796 | 0.11506 | 0.12451 | 0.12713 | 0.12296 | 0.12127 | 0.11277 | 0.093373 | 0.086138 | 0.079151
23 | 0.053638 | 0.050813 | 0.049687 | 0.049152 | 0.052075 | 0.063522 | 0.10433 | 0.12549 | 0.13036 | 0.12965 | 0.13442 | 0.13351 | 0.12551 | 0.12246 | 0.10828 | 0.097657 | 0.10027 | 0.1092 | 0.10731 | 0.10386 | 0.1017 | 0.093816 | 0.074074 | 0.064191
24 | 0.71037 | 0.69828 | 0.69225 | 0.68956 | 0.68071 | 0.67464 | 0.68223 | 0.64783 | 0.64696 | 0.64987 | 0.64606 | 0.64742 | 0.65147 | 0.66062 | 0.66196 | 0.66161 | 0.65238 | 0.66461 | 0.65469 | 0.6505 | 0.65564 | 0.6499 | 0.68303 | 0.69175
25 | 0.33523 | 0.30942 | 0.29515 | 0.29809 | 0.30049 | 0.34602 | 0.45258 | 0.52992 | 0.57902 | 0.61799 | 0.60355 | 0.60177 | 0.6001 | 0.57327 | 0.5559 | 0.52411 | 0.5515 | 0.62695 | 0.6125 | 0.59059 | 0.56697 | 0.53484 | 0.46859 | 0.41135
26 | 0.054894 | 0.049233 | 0.046253 | 0.045617 | 0.045325 | 0.053718 | 0.071008 | 0.072072 | 0.057838 | 0.040928 | 0.077557 | 0.078373 | 0.076266 | 0.074816 | 0.070429 | 0.072234 | 0.076257 | 0.09363 | 0.086725 | 0.080426 | 0.078747 | 0.077357 | 0.073859 | 0.065717
27 | 0.06958 | 0.069249 | 0.06922 | 0.071241 | 0.070906 | 0.072852 | 0.07562 | 0.073327 | 0.061124 | 0.058625 | 0.07983 | 0.072794 | 0.073764 | 0.075404 | 0.077141 | 0.079584 | 0.088019 | 0.090672 | 0.084782 | 0.080393 | 0.081653 | 0.081427 | 0.081827 | 0.085809
28 | 0.088265 | 0.081793 | 0.080657 | 0.080467 | 0.078437 | 0.077835 | 0.096095 | 0.088197 | 0.089467 | 0.088301 | 0.085822 | 0.089348 | 0.093798 | 0.094115 | 0.092996 | 0.093876 | 0.087873 | 0.095876 | 0.089357 | 0.083036 | 0.085799 | 0.081449 | 0.083806 | 0.084602
29 | -0.083222 | -0.078437 | -0.076536 | -0.075537 | -0.0807 | -0.094811 | -0.12476 | -0.15171 | -0.16537 | -0.17125 | -0.15631 | -0.15605 | -0.16228 | -0.15862 | -0.15144 | -0.14803 | -0.16291 | -0.1781 | -0.17434 | -0.16469 | -0.16289 | -0.15017 | -0.12251 | -0.11054
30 | 0.25664 | 0.24395 | 0.23397 | 0.23965 | 0.23045 | 0.22876 | 0.23325 | 0.2875 | 0.29292 | 0.29109 | 0.28898 | 0.29545 | 0.29362 | 0.29146 | 0.25483 | 0.27352 | 0.29376 | 0.29333 | 0.27539 | 0.26147 | 0.26132 | 0.24805 | 0.23511 | 0.23316
31 | 0.1269 | 0.12329 | 0.11805 | 0.11707 | 0.11825 | 0.12625 | 0.15221 | 0.1777 | 0.19318 | 0.19901 | 0.19858 | 0.19385 | 0.18682 | 0.17767 | 0.16547 | 0.17061 | 0.18978 | 0.2269 | 0.21611 | 0.19962 | 0.19352 | 0.18048 | 0.16518 | 0.14611
32 | 0.18334 | 0.16857 | 0.16112 | 0.16268 | 0.15974 | 0.17697 | 0.27939 | 0.3076 | 0.3208 | 0.31216 | 0.29902 | 0.31858 | 0.29752 | 0.28794 | 0.25098 | 0.24981 | 0.25545 | 0.28131 | 0.2533 | 0.26095 | 0.25597 | 0.23839 | 0.21471 | 0.19596
33 | 0.017558 | 0.011407 | 0.011413 | 0.010167 | 0.010708 | 0.021849 | 0.043813 | 0.054538 | 0.060117 | 0.056299 | 0.055813 | 0.051874 | 0.050534 | 0.047594 | 0.045431 | 0.046466 | 0.058645 | 0.088453 | 0.079518 | 0.067294 | 0.065062 | 0.057919 | 0.043346 | 0.033696

## Pc, Winter, S2
Node ID | 0 | 1 | 2 | 3 | 4 | 5 | 6 | 7 | 8 | 9 | 10 | 11 | 12 | 13 | 14 | 15 | 16 | 17 | 18 | 19 | 20 | 21 | 22 | 23
2 | 0.17119 | 0.15949 | 0.15249 | 0.15351 | 0.14832 | 0.14239 | 0.13399 | 0.13159 | 0.13447 | 0.1328 | 0.1295 | 0.13177 | 0.13288 | 0.13146 | 0.12781 | 0.12857 | 0.12774 | 0.12855 | 0.12634 | 0.12338 | 0.12355 | 0.11996 | 0.12863 | 0.13538
3 | 0.087849 | 0.078988 | 0.076988 | 0.069474 | 0.073397 | 0.076656 | 0.083437 | 0.092939 | 0.10822 | 0.11499 | 0.1182 | 0.11542 | 0.11148 | 0.10991 | 0.10556 | 0.10626 | 0.11474 | 0.13777 | 0.13119 | 0.12581 | 0.119 | 0.10734 | 0.10279 | 0.092265
4 | 0.16389 | 0.1488 | 0.13955 | 0.13854 | 0.1336 | 0.13701 | 0.17321 | 0.15757 | 0.16994 | 0.18269 | 0.17573 | 0.1863 | 0.18481 | 0.17396 | 0.15461 | 0.15368 | 0.1555 | 0.18247 | 0.17385 | 0.16773 | 0.16621 | 0.14935 | 0.16252 | 0.15473
5 | 0.033042 | 0.024006 | 0.020994 | 0.01969 | 0.018304 | 0.024934 | 0.042618 | 0.046841 | 0.054623 | 0.057786 | 0.059322 | 0.055543 | 0.062392 | 0.056482 | 0.055605 | 0.054039 | 0.06304 | 0.093089 | 0.0867 | 0.073603 | 0.06878 | 0.057677 | 0.050872 | 0.044287
6 | 0.053298 | 0.047216 | 0.043757 | 0.043596 | 0.044297 | 0.047427 | 0.054457 | 0.059728 | 0.069749 | 0.076014 | 0.082013 | 0.083455 | 0.083624 | 0.08012 | 0.077418 | 0.074989 | 0.077833 | 0.089014 | 0.089827 | 0.087499 | 0.083454 | 0.077826 | 0.070565 | 0.063446
7 | 0.27315 | 0.25322 | 0.24058 | 0.24154 | 0.23535 | 0.24443 | 0.26348 | 0.26507 | 0.27325 | 0.28925 | 0.28748 | 0.30446 | 0.30007 | 0.29108 | 0.27183 | 0.27485 | 0.26686 | 0.29546 | 0.28896 | 0.27675 | 0.26787 | 0.25312 | 0.26172 | 0.26026
8 | 0.18333 | 0.1645 | 0.1621 | 0.15713 | 0.15847 | 0.17382 | 0.20118 | 0.22869 | 0.26158 | 0.29097 | 0.28543 | 0.30016 | 0.2935 | 0.27642 | 0.27115 | 0.25149 | 0.25034 | 0.28069 | 0.27917 | 0.27857 | 0.26603 | 0.22818 | 0.21377 | 0.20297
9 | 0.041319 | 0.038876 | 0.037822 | 0.036919 | 0.038324 | 0.042871 | 0.061857 | 0.069814 | 0.078747 | 0.082917 | 0.088147 | 0.089413 | 0.082089 | 0.074298 | 0.067318 | 0.065542 | 0.069286 | 0.0745 | 0.070691 | 0.068102 | 0.064769 | 0.060048 | 0.054054 | 0.047437
10 | 0.1163 | 0.11201 | 0.10986 | 0.10891 | 0.10576 | 0.10361 | 0.1063 | 0.094083 | 0.093773 | 0.094807 | 0.093454 | 0.093938 | 0.095375 | 0.098628 | 0.099104 | 0.098978 | 0.095701 | 0.10004 | 0.096519 | 0.095033 | 0.096858 | 0.094817 | 0.10659 | 0.10969
11 | 0.058105 | 0.052077 | 0.048996 | 0.047725 | 0.046269 | 0.048068 | 0.055332 | 0.052322 | 0.059988 | 0.068056 | 0.069546 | 0.072248 | 0.073374 | 0.069447 | 0.065818 | 0.06531 | 0.06803 | 0.079419 | 0.077583 | 0.074227 | 0.071721 | 0.064674 | 0.065431 | 0.05948
12 | 0.051595 | 0.045677 | 0.043789 | 0.042189 | 0.04107 | 0.047802 | 0.056281 | 0.062188 | 0.069779 | 0.077353 | 0.079229 | 0.081523 | 0.079805 | 0.078735 | 0.075709 | 0.074746 | 0.078064 | 0.092567 | 0.090084 | 0.086216 | 0.081116 | 0.074375 | 0.069924 | 0.062059
13 | 0.091331 | 0.08623 | 0.080467 | 0.080888 | 0.081277 | 0.080775 | 0.081526 | 0.076956 | 0.058932 | 0.057585 | 0.081057 | 0.077321 | 0.078353 | 0.079089 | 0.079629 | 0.080179 | 0.088405 | 0.092418 | 0.082778 | 0.080965 | 0.080542 | 0.080026 | 0.080474 | 0.088372
14 | 0.17981 | 0.16606 | 0.16353 | 0.16119 | 0.15445 | 0.15486 | 0.17864 | 0.16451 | 0.17297 | 0.17179 | 0.17867 | 0.1862 | 0.18081 | 0.17136 | 0.15103 | 0.14926 | 0.1488 | 0.16201 | 0.15464 | 0.15162 | 0.15031 | 0.14207 | 0.15815 | 0.15958
15 | -0.04748 | -0.043424 | -0.042001 | -0.040717 | -0.041534 | -0.043864 | -0.052767 | -0.064751 | -0.072967 | -0.084383 | -0.084253 | -0.090091 | -0.084858 | -0.080499 | -0.079495 | -0.080304 | -0.081811 | -0.085925 | -0.08639 | -0.081806 | -0.079399 | -0.074364 | -0.064133 | -0.057384
16 | 0.11098 | 0.10253 | 0.097609 | 0.097902 | 0.09374 | 0.089465 | 0.085323 | 0.079811 | 0.081437 | 0.08078 | 0.078347 | 0.079872 | 0.081017 | 0.081246 | 0.079213 | 0.07963 | 0.07804 | 0.079972 | 0.077475 | 0.0752 | 0.075909 | 0.073077 | 0.082202 | 0.087284
17 | 0.067616 | 0.06014 | 0.058024 | 0.052665 | 0.054134 | 0.055519 | 0.061024 | 0.062897 | 0.072973 | 0.077863 | 0.079505 | 0.07783 | 0.075731 | 0.075872 | 0.073145 | 0.073563 | 0.078021 | 0.094958 | 0.089285 | 0.085159 | 0.081282 | 0.072766 | 0.074029 | 0.068144
18 | 0.087507 | 0.082324 | 0.078451 | 0.079056 | 0.079842 | 0.085477 | 0.10878 | 0.11451 | 0.12423 | 0.13231 | 0.12903 | 0.13627 | 0.13309 | 0.12031 | 0.10512 | 0.1046 | 0.11064 | 0.12467 | 0.12324 | 0.12077 | 0.11703 | 0.1073 | 0.10036 | 0.090091
19 | 0.073564 | 0.055851 | 0.049258 | 0.046376 | 0.041254 | 0.049112 | 0.078248 | 0.072749 | 0.084122 | 0.089867 | 0.090861 | 0.085661 | 0.097326 | 0.091611 | 0.090755 | 0.088286 | 0.098614 | 0.14789 | 0.1349 | 0.11381 | 0.10834 | 0.089714 | 0.090904 | 0.084025
20 | 0.088997 | 0.078306 | 0.072335 | 0.071744 | 0.071649 | 0.075557 | 0.087085 | 0.09053 | 0.10545 | 0.11522 | 0.12373 | 0.12607 | 0.12685 | 0.12278 | 0.1189 | 0.11521 | 0.11828 | 0.13663 | 0.13657 | 0.13253 | 0.12713 | 0.11794 | 0.11135 | 0.1018
21 | 0.12902 | 0.11899 | 0.11277 | 0.11297 | 0.10942 | 0.11297 | 0.1222 | 0.11991 | 0.12352 | 0.13097 | 0.12984 | 0.1376 | 0.13598 | 0.13274 | 0.12419 | 0.12552 | 0.12112 | 0.13506 | 0.13127 | 0.1254 | 0.12186 | 0.11472 | 0.12148 | 0.12159
22 | 0.073647 | 0.066705 | 0.066393 | 0.064499 | 0.066222 | 0.073899 | 0.085247 | 0.10199 | 0.1169 | 0.12976 | 0.12775 | 0.13421 | 0.1307 | 0.12185 | 0.11931 | 0.11051 | 0.11116 | 0.12326 | 0.12384 | 0.1241 | 0.1178 | 0.1015 | 0.090814 | 0.084847
23 | 0.061979 | 0.058314 | 0.056733 | 0.055378 | 0.057485 | 0.064306 | 0.092786 | 0.10472 | 0.11812 | 0.12438 | 0.13222 | 0.13412 | 0.12313 | 0.11145 | 0.10098 | 0.098313 | 0.10393 | 0.11175 | 0.10604 | 0.10215 | 0.097154 | 0.090071 | 0.081082 | 0.071156
24 | 0.71037 | 0.69828 | 0.69225 | 0.68956 | 0.68071 | 0.67464 | 0.68223 | 0.64783 | 0.64696 | 0.64987 | 0.64606 | 0.64742 | 0.65147 | 0.66062 | 0.66196 | 0.66161 | 0.65238 | 0.66461 | 0.65469 | 0.6505 | 0.65564 | 0.6499 | 0.68303 | 0.69175
25 | 0.37424 | 0.34334 | 0.32729 | 0.32101 | 0.32322 | 0.34822 | 0.39687 | 0.42771 | 0.49353 | 0.55655 | 0.57528 | 0.59575 | 0.59861 | 0.55068 | 0.51802 | 0.51433 | 0.55222 | 0.62795 | 0.62871 | 0.60734 | 0.57792 | 0.5281 | 0.48039 | 0.41617
26 | 0.056448 | 0.049689 | 0.047381 | 0.045594 | 0.043859 | 0.050169 | 0.059177 | 0.062691 | 0.070221 | 0.077998 | 0.079609 | 0.081997 | 0.080561 | 0.080127 | 0.077195 | 0.076207 | 0.078884 | 0.094236 | 0.091063 | 0.086905 | 0.082162 | 0.075021 | 0.072875 | 0.065616
27 | 0.087921 | 0.083411 | 0.077942 | 0.078496 | 0.079317 | 0.079111 | 0.079492 | 0.076603 | 0.058621 | 0.057132 | 0.08079 | 0.076988 | 0.077821 | 0.07811 | 0.078585 | 0.079152 | 0.087829 | 0.091245 | 0.08209 | 0.080481 | 0.079807 | 0.079572 | 0.0784 | 0.085873
28 | 0.094495 | 0.086824 | 0.085165 | 0.083816 | 0.079865 | 0.079668 | 0.092061 | 0.082732 | 0.086903 | 0.086503 | 0.089695 | 0.093551 | 0.091119 | 0.086999 | 0.076922 | 0.076013 | 0.075176 | 0.082584 | 0.078249 | 0.076461 | 0.076143 | 0.071644 | 0.081864 | 0.083156
29 | -0.08919 | -0.082078 | -0.079729 | -0.077384 | -0.07975 | -0.084912 | -0.10209 | -0.1289 | -0.14541 | -0.168 | -0.16806 | -0.17962 | -0.16882 | -0.15934 | -0.15722 | -0.15887 | -0.16265 | -0.16986 | -0.17161 | -0.16279 | -0.15755 | -0.14796 | -0.12476 | -0.11054
30 | 0.31833 | 0.29911 | 0.28718 | 0.29014 | 0.28281 | 0.27305 | 0.25363 | 0.26069 | 0.26676 | 0.26241 | 0.25712 | 0.2612 | 0.26202 | 0.25602 | 0.24825 | 0.2499 | 0.25142 | 0.24882 | 0.24783 | 0.24334 | 0.24191 | 0.23672 | 0.24264 | 0.25313
31 | 0.1274 | 0.11593 | 0.11424 | 0.10245 | 0.1114 | 0.11848 | 0.12771 | 0.15293 | 0.17864 | 0.18912 | 0.1955 | 0.1905 | 0.18284 | 0.17773 | 0.17011 | 0.17137 | 0.18802 | 0.22307 | 0.2148 | 0.20699 | 0.19423 | 0.17637 | 0.15975 | 0.13983
32 | 0.23769 | 0.21979 | 0.20786 | 0.20798 | 0.20556 | 0.2158 | 0.27381 | 0.27066 | 0.29292 | 0.31318 | 0.30369 | 0.32123 | 0.31577 | 0.29033 | 0.25553 | 0.25416 | 0.26382 | 0.30243 | 0.29432 | 0.28655 | 0.28029 | 0.25482 | 0.25454 | 0.23478
33 | 0.022812 | 0.015549 | 0.013421 | 0.012512 | 0.012423 | 0.019943 | 0.036514 | 0.045781 | 0.053691 | 0.056427 | 0.058522 | 0.054543 | 0.060799 | 0.053547 | 0.052472 | 0.050959 | 0.061312 | 0.089569 | 0.084635 | 0.072151 | 0.066575 | 0.056314 | 0.044651 | 0.036787

## Pc, Winter, S3
Node ID | 0 | 1 | 2 | 3 | 4 | 5 | 6 | 7 | 8 | 9 | 10 | 11 | 12 | 13 | 14 | 15 | 16 | 17 | 18 | 19 | 20 | 21 | 22 | 23
2 | 0.16495 | 0.1582 | 0.15208 | 0.15258 | 0.1449 | 0.14509 | 0.1471 | 0.14554 | 0.14657 | 0.14162 | 0.14196 | 0.13836 | 0.14563 | 0.14419 | 0.14548 | 0.14842 | 0.14816 | 0.15239 | 0.14803 | 0.13993 | 0.14209 | 0.13784 | 0.14773 | 0.15306
3 | 0.09532 | 0.086511 | 0.081725 | 0.078397 | 0.077835 | 0.082519 | 0.090078 | 0.10043 | 0.11457 | 0.1313 | 0.13239 | 0.13344 | 0.12922 | 0.117 | 0.10325 | 0.10772 | 0.11647 | 0.13297 | 0.13664 | 0.13152 | 0.12561 | 0.11531 | 0.10696 | 0.098877
4 | 0.16927 | 0.15421 | 0.14538 | 0.14188 | 0.13501 | 0.13416 | 0.15085 | 0.13635 | 0.14896 | 0.17069 | 0.17921 | 0.18511 | 0.18116 | 0.17294 | 0.16452 | 0.15756 | 0.15148 | 0.17785 | 0.17621 | 0.17256 | 0.17303 | 0.15922 | 0.17029 | 0.16207
5 | 0.045727 | 0.031673 | 0.029613 | 0.026491 | 0.013532 | 0.020735 | 0.035653 | 0.041164 | 0.060909 | 0.075169 | 0.084425 | 0.087883 | 0.076 | 0.057308 | 0.049058 | 0.045543 | 0.058083 | 0.090099 | 0.090222 | 0.079679 | 0.073107 | 0.062247 | 0.049571 | 0.03805
6 | 0.051218 | 0.046483 | 0.042215 | 0.040842 | 0.041452 | 0.043236 | 0.04737 | 0.051212 | 0.061172 | 0.07362 | 0.083428 | 0.089925 | 0.086408 | 0.076559 | 0.069075 | 0.066529 | 0.068181 | 0.074064 | 0.077182 | 0.079841 | 0.077667 | 0.073575 | 0.064102 | 0.054628
7 | 0.27588 | 0.25971 | 0.25131 | 0.24509 | 0.23957 | 0.24579 | 0.26117 | 0.2565 | 0.26876 | 0.29014 | 0.2948 | 0.2976 | 0.29946 | 0.29111 | 0.27414 | 0.27324 | 0.27565 | 0.30315 | 0.29781 | 0.30895 | 0.30274 | 0.29172 | 0.28698 | 0.28086
8 | 0.18918 | 0.17231 | 0.16534 | 0.15831 | 0.16003 | 0.16921 | 0.19036 | 0.18869 | 0.21954 | 0.25446 | 0.27061 | 0.29493 | 0.29052 | 0.27071 | 0.25229 | 0.22599 | 0.22439 | 0.24703 | 0.24702 | 0.24373 | 0.25091 | 0.23608 | 0.21389 | 0.19548
9 | 0.046156 | 0.04375 | 0.042061 | 0.041233 | 0.041781 | 0.045973 | 0.051493 | 0.056675 | 0.065334 | 0.075864 | 0.086692 | 0.090332 | 0.080531 | 0.071985 | 0.068147 | 0.0652 | 0.064523 | 0.067357 | 0.068672 | 0.070029 | 0.067716 | 0.062803 | 0.056089 | 0.049109
10 | 0.1163 | 0.11201 | 0.10986 | 0.10891 | 0.10576 | 0.10361 | 0.1063 | 0.094083 | 0.093773 | 0.094807 | 0.093454 | 0.093938 | 0.095375 | 0.098628 | 0.099104 | 0.098978 | 0.095701 | 0.10004 | 0.096519 | 0.095033 | 0.096858 | 0.094817 | 0.10659 | 0.10969
11 | 0.056203 | 0.049762 | 0.046224 | 0.044954 | 0.042795 | 0.043976 | 0.049401 | 0.047482 | 0.056505 | 0.067657 | 0.074828 | 0.076776 | 0.070125 | 0.064297 | 0.060697 | 0.059051 | 0.058654 | 0.067347 | 0.067558 | 0.066715 | 0.064911 | 0.060101 | 0.06082 | 0.055035
12 | 0.049669 | 0.044877 | 0.0418 | 0.041005 | 0.039663 | 0.044883 | 0.052852 | 0.058665 | 0.067925 | 0.077641 | 0.087141 | 0.090779 | 0.083161 | 0.075988 | 0.068595 | 0.06611 | 0.071277 | 0.081163 | 0.080601 | 0.080995 | 0.078215 | 0.072502 | 0.063671 | 0.055398
13 | 0.089487 | 0.083379 | 0.079579 | 0.079936 | 0.079379 | 0.079344 | 0.081085 | 0.075223 | 0.055048 | 0.066934 | 0.081889 | 0.079564 | 0.077494 | 0.078705 | 0.07744 | 0.077362 | 0.077211 | 0.089773 | 0.091618 | 0.08678 | 0.082871 | 0.082305 | 0.084236 | 0.086202
14 | 0.19269 | 0.18371 | 0.1792 | 0.17687 | 0.16837 | 0.16764 | 0.17646 | 0.16368 | 0.17039 | 0.1773 | 0.1837 | 0.17671 | 0.17365 | 0.17335 | 0.17007 | 0.17443 | 0.16872 | 0.17766 | 0.17774 | 0.17692 | 0.17545 | 0.17014 | 0.18322 | 0.18113
15 | -0.047663 | -0.04307 | -0.04132 | -0.039481 | -0.04033 | -0.042836 | -0.049157 | -0.058674 | -0.072164 | -0.084542 | -0.089851 | -0.088792 | -0.084596 | -0.072995 | -0.06478 | -0.064718 | -0.064906 | -0.070482 | -0.073389 | -0.072704 | -0.06772 | -0.063446 | -0.056062 | -0.046439
16 | 0.10723 | 0.10175 | 0.097363 | 0.097348 | 0.091692 | 0.091083 | 0.093188 | 0.088178 | 0.088692 | 0.086068 | 0.085823 | 0.083824 | 0.088663 | 0.088886 | 0.089817 | 0.09154 | 0.090293 | 0.094277 | 0.090484 | 0.085128 | 0.087036 | 0.083808 | 0.093663 | 0.097891
17 | 0.072596 | 0.065155 | 0.061183 | 0.058615 | 0.057093 | 0.059428 | 0.065451 | 0.06789 | 0.077202 | 0.088739 | 0.088968 | 0.089847 | 0.087559 | 0.080597 | 0.071607 | 0.07454 | 0.079172 | 0.091761 | 0.092922 | 0.088963 | 0.085692 | 0.078078 | 0.076812 | 0.072552
18 | 0.091538 | 0.086385 | 0.08282 | 0.081567 | 0.080902 | 0.083344 | 0.092011 | 0.098594 | 0.1085 | 0.12331 | 0.13164 | 0.13537 | 0.13035 | 0.11955 | 0.11255 | 0.1075 | 0.10763 | 0.12121 | 0.12501 | 0.12439 | 0.12214 | 0.11469 | 0.10618 | 0.095595
19 | 0.092592 | 0.067351 | 0.062186 | 0.056577 | 0.034096 | 0.042813 | 0.067801 | 0.064233 | 0.093551 | 0.11594 | 0.12851 | 0.13417 | 0.11774 | 0.092849 | 0.080936 | 0.075542 | 0.091178 | 0.14341 | 0.14018 | 0.12293 | 0.11484 | 0.096569 | 0.088951 | 0.074671
20 | 0.085876 | 0.077206 | 0.070022 | 0.067612 | 0.06738 | 0.06927 | 0.076454 | 0.077755 | 0.092582 | 0.11163 | 0.12585 | 0.13577 | 0.13102 | 0.11744 | 0.10638 | 0.10252 | 0.1038 | 0.11421 | 0.1176 | 0.12105 | 0.11845 | 0.11157 | 0.10166 | 0.088576
21 | 0.13024 | 0.12191 | 0.11761 | 0.11457 | 0.11131 | 0.11358 | 0.12117 | 0.11606 | 0.1215 | 0.13138 | 0.13314 | 0.13451 | 0.13571 | 0.13275 | 0.12523 | 0.12479 | 0.12507 | 0.13852 | 0.13525 | 0.13989 | 0.13755 | 0.13209 | 0.13285 | 0.13086
22 | 0.07628 | 0.070222 | 0.067848 | 0.065026 | 0.066923 | 0.071826 | 0.080378 | 0.083991 | 0.097985 | 0.11333 | 0.12108 | 0.13185 | 0.12935 | 0.11928 | 0.11082 | 0.099028 | 0.09948 | 0.10812 | 0.10937 | 0.10842 | 0.111 | 0.10506 | 0.090868 | 0.081477
23 | 0.069233 | 0.065625 | 0.063092 | 0.06185 | 0.062671 | 0.068959 | 0.077239 | 0.085013 | 0.098001 | 0.1138 | 0.13004 | 0.1355 | 0.1208 | 0.10798 | 0.10222 | 0.0978 | 0.096784 | 0.10104 | 0.10301 | 0.10504 | 0.10157 | 0.094204 | 0.084134 | 0.073664
24 | 0.71037 | 0.69828 | 0.69225 | 0.68956 | 0.68071 | 0.67464 | 0.68223 | 0.64783 | 0.64696 | 0.64987 | 0.64606 | 0.64742 | 0.65147 | 0.66062 | 0.66196 | 0.66161 | 0.65238 | 0.66461 | 0.65469 | 0.6505 | 0.65564 | 0.6499 | 0.68303 | 0.69175
25 | 0.35827 | 0.32389 | 0.30401 | 0.29774 | 0.29403 | 0.31385 | 0.34704 | 0.38705 | 0.46426 | 0.55319 | 0.61965 | 0.63379 | 0.57132 | 0.50742 | 0.475 | 0.46175 | 0.47346 | 0.52654 | 0.5445 | 0.54424 | 0.52071 | 0.48968 | 0.44166 | 0.37884
26 | 0.054522 | 0.048889 | 0.045392 | 0.044409 | 0.042452 | 0.04725 | 0.055748 | 0.059168 | 0.068367 | 0.078285 | 0.087521 | 0.091253 | 0.083917 | 0.077381 | 0.07008 | 0.067571 | 0.072097 | 0.082832 | 0.081581 | 0.081684 | 0.079261 | 0.073148 | 0.066622 | 0.058956
27 | 0.086077 | 0.08056 | 0.077055 | 0.077543 | 0.077419 | 0.07768 | 0.079051 | 0.07487 | 0.054737 | 0.066481 | 0.081623 | 0.079231 | 0.076963 | 0.077727 | 0.076396 | 0.076335 | 0.076635 | 0.088599 | 0.090929 | 0.086296 | 0.082135 | 0.081851 | 0.082162 | 0.083702
28 | 0.10093 | 0.095651 | 0.092997 | 0.091658 | 0.086822 | 0.086062 | 0.090971 | 0.082318 | 0.085615 | 0.089258 | 0.092207 | 0.088805 | 0.087538 | 0.087995 | 0.086441 | 0.088598 | 0.085138 | 0.090407 | 0.089795 | 0.089111 | 0.088713 | 0.08568 | 0.0944 | 0.093929
29 | -0.089556 | -0.08137 | -0.078369 | -0.074913 | -0.077343 | -0.082857 | -0.094871 | -0.11675 | -0.1438 | -0.16832 | -0.17925 | -0.17702 | -0.16829 | -0.14433 | -0.12779 | -0.1277 | -0.12884 | -0.13898 | -0.14561 | -0.14459 | -0.1342 | -0.12612 | -0.10861 | -0.088647
30 | 0.30585 | 0.29652 | 0.28635 | 0.2883 | 0.27599 | 0.27844 | 0.27985 | 0.28858 | 0.29094 | 0.28004 | 0.28204 | 0.27437 | 0.28751 | 0.28148 | 0.28359 | 0.2896 | 0.29226 | 0.29651 | 0.2912 | 0.27644 | 0.279 | 0.27249 | 0.28084 | 0.28849
31 | 0.13985 | 0.12846 | 0.12213 | 0.11732 | 0.11879 | 0.12825 | 0.13878 | 0.16541 | 0.18921 | 0.21632 | 0.21916 | 0.22055 | 0.21241 | 0.18954 | 0.16627 | 0.17381 | 0.1909 | 0.21508 | 0.2239 | 0.2165 | 0.20525 | 0.18965 | 0.16671 | 0.15085
32 | 0.2471 | 0.22927 | 0.21805 | 0.21384 | 0.20803 | 0.21082 | 0.23469 | 0.23352 | 0.25621 | 0.29219 | 0.30978 | 0.31913 | 0.30937 | 0.28856 | 0.27287 | 0.26093 | 0.25679 | 0.29434 | 0.29845 | 0.29501 | 0.29221 | 0.27208 | 0.26814 | 0.24762
33 | 0.035497 | 0.023216 | 0.02204 | 0.019313 | 0.0076516 | 0.015744 | 0.029549 | 0.040104 | 0.059977 | 0.07381 | 0.083624 | 0.086883 | 0.074407 | 0.054372 | 0.045926 | 0.042463 | 0.056355 | 0.086579 | 0.088156 | 0.078227 | 0.070902 | 0.060884 | 0.043349 | 0.030551

## Qc, Winter, S1
Node ID | 0 | 1 | 2 | 3 | 4 | 5 | 6 | 7 | 8 | 9 | 10 | 11 | 12 | 13 | 14 | 15 | 16 | 17 | 18 | 19 | 20 | 21 | 22 | 23
2 | 0.043826 | 0.030964 | 0.026843 | 0.034407 | 0.029626 | 0.024357 | 0.020153 | 0.070427 | 0.073651 | 0.063171 | 0.073599 | 0.068388 | 0.068689 | 0.061337 | 0.036398 | 0.056988 | 0.068348 | 0.063773 | 0.044571 | 0.04624 | 0.043068 | 0.026716 | 0.021311 | 0.022088
3 | -0.055339 | -0.055327 | -0.056854 | -0.059458 | -0.058887 | -0.054045 | -0.034269 | -0.0065874 | -0.007079 | -0.0046913 | -0.0041326 | -0.018443 | -0.026944 | -0.034928 | -0.034666 | -0.035252 | -0.027716 | 0.0091096 | -0.0012839 | -0.015155 | -0.028092 | -0.036953 | -0.040528 | -0.046403
4 | -0.10585 | -0.11421 | -0.11631 | -0.11475 | -0.11485 | -0.095901 | -0.0035711 | 0.049443 | 0.063017 | 0.043899 | 0.025919 | 0.051411 | 0.032417 | 0.0098352 | -0.03891 | -0.038927 | -0.032066 | -0.016177 | -0.039427 | -0.022465 | -0.030843 | -0.051156 | -0.080819 | -0.091232
5 | -0.043393 | -0.043823 | -0.044271 | -0.044658 | -0.044857 | -0.04101 | -0.035581 | -0.032485 | -0.033437 | -0.037041 | -0.039509 | -0.041833 | -0.041883 | -0.042653 | -0.043028 | -0.041745 | -0.035339 | -0.021062 | -0.027167 | -0.032954 | -0.035476 | -0.037532 | -0.039675 | -0.039867
6 | -0.027221 | -0.028589 | -0.029804 | -0.02991 | -0.029844 | -0.025156 | -0.019171 | -0.015515 | -0.01524 | -0.012766 | -0.012633 | -0.012367 | -0.014884 | -0.016017 | -0.015587 | -0.019321 | -0.017117 | -0.0085815 | -0.010162 | -0.012635 | -0.013643 | -0.017711 | -0.019587 | -0.02049
7 | 0.044043 | 0.034452 | 0.026122 | 0.038916 | 0.031957 | 0.04604 | 0.061404 | 0.1196 | 0.13774 | 0.14193 | 0.13471 | 0.1437 | 0.14263 | 0.14098 | 0.11857 | 0.11279 | 0.098025 | 0.10724 | 0.090901 | 0.094858 | 0.0802 | 0.084423 | 0.05241 | 0.053823
8 | -0.13113 | -0.1297 | -0.13378 | -0.1362 | -0.14426 | -0.12917 | -0.10973 | -0.057 | -0.028242 | -0.026215 | -0.019925 | -0.0066961 | -0.027187 | -0.02837 | -0.051709 | -0.073893 | -0.066691 | -0.074388 | -0.083653 | -0.080314 | -0.091449 | -0.10781 | -0.12163 | -0.12098
9 | -0.029855 | -0.030486 | -0.030366 | -0.030322 | -0.029697 | -0.028497 | -0.021784 | -0.01733 | -0.016003 | -0.018277 | -0.017258 | -0.015732 | -0.016676 | -0.018055 | -0.021937 | -0.024328 | -0.024264 | -0.023927 | -0.025221 | -0.026078 | -0.026524 | -0.027302 | -0.028494 | -0.02904
10 | -0.030505 | -0.030505 | -0.030505 | -0.030505 | -0.030505 | -0.030505 | -0.030505 | -0.030505 | -0.030505 | -0.030505 | -0.030505 | -0.030505 | -0.030505 | -0.030505 | -0.030505 | -0.030505 | -0.030505 | -0.030505 | -0.030505 | -0.030505 | -0.030505 | -0.030505 | -0.030505 | -0.030505
11 | -0.043819 | -0.045096 | -0.045163 | -0.045036 | -0.044911 | -0.041986 | -0.031472 | -0.025686 | -0.016557 | -0.0095615 | -0.012232 | -0.0094435 | -0.011261 | -0.016287 | -0.02036 | -0.020999 | -0.021593 | -0.014574 | -0.01766 | -0.021893 | -0.025746 | -0.032758 | -0.040944 | -0.041673
12 | -0.057916 | -0.058474 | -0.059549 | -0.060078 | -0.058732 | -0.047398 | -0.035964 | -0.032133 | -0.022552 | -0.01488 | -0.033924 | -0.031991 | -0.036055 | -0.035982 | -0.040033 | -0.040071 | -0.034132 | -0.022825 | -0.031181 | -0.036629 | -0.039351 | -0.040298 | -0.043514 | -0.046154
13 | -0.0035658 | 0.0059828 | 0.012657 | 0.010944 | 0.0085095 | -0.0085724 | -0.00028301 | 0.01022 | 0.022183 | 0.026169 | 0.012711 | -3.3026e-05 | 0.040263 | 0.045643 | 0.043297 | 0.049708 | 0.027309 | 0.03772 | 0.040503 | 0.036106 | 0.040521 | 0.052016 | 0.048185 | 0.03246
14 | 0.011561 | 0.0093501 | 0.013345 | 0.016722 | 0.017461 | 0.021289 | 0.077856 | 0.097463 | 0.10435 | 0.097608 | 0.089413 | 0.10247 | 0.11582 | 0.10272 | 0.10102 | 0.10083 | 0.090861 | 0.093926 | 0.081218 | 0.061312 | 0.067266 | 0.058781 | 0.025855 | 0.018292
15 | 0.014288 | 0.014625 | 0.014804 | 0.014891 | 0.014625 | 0.014224 | 0.012606 | 0.010021 | 0.0081082 | 0.0069851 | 0.0091789 | 0.0090546 | 0.0079699 | 0.0067819 | 0.0091366 | 0.011045 | 0.010591 | 0.011243 | 0.011621 | 0.012615 | 0.01268 | 0.013661 | 0.014278 | 0.014134
16 | 0.014609 | 0.010321 | 0.0089475 | 0.011469 | 0.0098753 | 0.0081192 | 0.0067178 | 0.023476 | 0.02455 | 0.021057 | 0.024533 | 0.022796 | 0.022896 | 0.020446 | 0.012133 | 0.018996 | 0.022783 | 0.021258 | 0.014857 | 0.015413 | 0.014356 | 0.0089052 | 0.0071037 | 0.0073627
17 | -0.02767 | -0.027664 | -0.028427 | -0.029729 | -0.029444 | -0.027022 | -0.017134 | -0.0032937 | -0.0035395 | -0.0023457 | -0.0020663 | -0.0092217 | -0.013472 | -0.017464 | -0.017333 | -0.017626 | -0.013858 | 0.0045548 | -0.00064193 | -0.0075775 | -0.014046 | -0.018476 | -0.020264 | -0.023201
18 | -0.052924 | -0.057106 | -0.058153 | -0.057375 | -0.057423 | -0.047951 | -0.0017855 | 0.024722 | 0.031508 | 0.021949 | 0.012959 | 0.025706 | 0.016209 | 0.0049176 | -0.019455 | -0.019463 | -0.016033 | -0.0080884 | -0.019714 | -0.011232 | -0.015421 | -0.025578 | -0.04041 | -0.045616
19 | -0.057857 | -0.058431 | -0.059027 | -0.059544 | -0.059809 | -0.054681 | -0.047441 | -0.043314 | -0.044582 | -0.049389 | -0.052678 | -0.055778 | -0.055844 | -0.056871 | -0.057371 | -0.055659 | -0.047119 | -0.028083 | -0.036223 | -0.043939 | -0.047301 | -0.050043 | -0.0529 | -0.053156
20 | -0.054442 | -0.057178 | -0.059607 | -0.05982 | -0.059687 | -0.050312 | -0.038343 | -0.031029 | -0.03048 | -0.025531 | -0.025267 | -0.024735 | -0.029769 | -0.032035 | -0.031173 | -0.038642 | -0.034235 | -0.017163 | -0.020324 | -0.02527 | -0.027287 | -0.035421 | -0.039173 | -0.040981
21 | 0.017617 | 0.013781 | 0.010449 | 0.015567 | 0.012783 | 0.018416 | 0.024562 | 0.047841 | 0.055097 | 0.05677 | 0.053884 | 0.057479 | 0.057052 | 0.056391 | 0.047428 | 0.045114 | 0.03921 | 0.042895 | 0.03636 | 0.037943 | 0.03208 | 0.033769 | 0.020964 | 0.021529
22 | -0.052454 | -0.05188 | -0.05351 | -0.054479 | -0.057705 | -0.051667 | -0.043894 | -0.0228 | -0.011297 | -0.010486 | -0.00797 | -0.0026784 | -0.010875 | -0.011348 | -0.020683 | -0.029557 | -0.026677 | -0.029755 | -0.033461 | -0.032126 | -0.036579 | -0.043122 | -0.048653 | -0.048394
23 | -0.074638 | -0.076216 | -0.075914 | -0.075805 | -0.074242 | -0.071243 | -0.054461 | -0.043326 | -0.040008 | -0.045692 | -0.043146 | -0.03933 | -0.041691 | -0.045137 | -0.054842 | -0.060821 | -0.06066 | -0.059818 | -0.063052 | -0.065194 | -0.066311 | -0.068255 | -0.071235 | -0.0726
24 | -0.30505 | -0.30505 | -0.30505 | -0.30505 | -0.30505 | -0.30505 | -0.30505 | -0.30505 | -0.30505 | -0.30505 | -0.30505 | -0.30505 | -0.30505 | -0.30505 | -0.30505 | -0.30505 | -0.30505 | -0.30505 | -0.30505 | -0.30505 | -0.30505 | -0.30505 | -0.30505 | -0.30505
25 | -0.29212 | -0.30064 | -0.30109 | -0.30024 | -0.29941 | -0.27991 | -0.20981 | -0.17124 | -0.11038 | -0.063743 | -0.081548 | -0.062956 | -0.075072 | -0.10858 | -0.13573 | -0.14 | -0.14396 | -0.097158 | -0.11773 | -0.14595 | -0.17164 | -0.21839 | -0.27296 | -0.27782
26 | -0.043437 | -0.043855 | -0.044661 | -0.045058 | -0.044049 | -0.035548 | -0.026973 | -0.0241 | -0.016914 | -0.01116 | -0.025443 | -0.023993 | -0.027042 | -0.026986 | -0.030025 | -0.030053 | -0.025599 | -0.017119 | -0.023386 | -0.027471 | -0.029513 | -0.030223 | -0.032636 | -0.034615
27 | -0.0026744 | 0.0044871 | 0.0094925 | 0.0082082 | 0.0063821 | -0.0064293 | -0.00021226 | 0.0076652 | 0.016637 | 0.019627 | 0.0095336 | -2.4769e-05 | 0.030197 | 0.034233 | 0.032473 | 0.037281 | 0.020481 | 0.02829 | 0.030377 | 0.027079 | 0.030391 | 0.039012 | 0.036138 | 0.024345
28 | 0.0028902 | 0.0023375 | 0.0033362 | 0.0041805 | 0.0043654 | 0.0053221 | 0.019464 | 0.024366 | 0.026089 | 0.024402 | 0.022353 | 0.025618 | 0.028955 | 0.025679 | 0.025254 | 0.025206 | 0.022715 | 0.023481 | 0.020304 | 0.015328 | 0.016817 | 0.014695 | 0.0064638 | 0.0045731
29 | 0.10002 | 0.10237 | 0.10363 | 0.10424 | 0.10238 | 0.09957 | 0.088242 | 0.070144 | 0.056757 | 0.048896 | 0.064252 | 0.063382 | 0.05579 | 0.047473 | 0.063956 | 0.077317 | 0.074137 | 0.078701 | 0.081347 | 0.088304 | 0.088762 | 0.095628 | 0.099946 | 0.098937
30 | 0.43826 | 0.30964 | 0.26843 | 0.34407 | 0.29626 | 0.24357 | 0.20153 | 0.70427 | 0.73651 | 0.63171 | 0.73599 | 0.68388 | 0.68689 | 0.61337 | 0.36398 | 0.56988 | 0.68348 | 0.63773 | 0.44571 | 0.4624 | 0.43068 | 0.26716 | 0.21311 | 0.22088
31 | -0.096844 | -0.096823 | -0.099494 | -0.10405 | -0.10305 | -0.094579 | -0.05997 | -0.011528 | -0.012388 | -0.0082098 | -0.007232 | -0.032276 | -0.047152 | -0.061124 | -0.060665 | -0.061691 | -0.048504 | 0.015942 | -0.0022467 | -0.026521 | -0.049161 | -0.064667 | -0.070924 | -0.081204
32 | -0.13231 | -0.14276 | -0.14538 | -0.14344 | -0.14356 | -0.11988 | -0.0044638 | 0.061804 | 0.078771 | 0.054874 | 0.032399 | 0.064264 | 0.040522 | 0.012294 | -0.048638 | -0.048659 | -0.040083 | -0.020221 | -0.049284 | -0.028081 | -0.038553 | -0.063945 | -0.10102 | -0.11404
33 | -0.057857 | -0.058431 | -0.059027 | -0.059544 | -0.059809 | -0.054681 | -0.047441 | -0.043314 | -0.044582 | -0.049389 | -0.052678 | -0.055778 | -0.055844 | -0.056871 | -0.057371 | -0.055659 | -0.047119 | -0.028083 | -0.036223 | -0.043939 | -0.047301 | -0.050043 | -0.0529 | -0.053156

## Qc, Winter, S2
Node ID | 0 | 1 | 2 | 3 | 4 | 5 | 6 | 7 | 8 | 9 | 10 | 11 | 12 | 13 | 14 | 15 | 16 | 17 | 18 | 19 | 20 | 21 | 22 | 23
2 | 0.077721 | 0.052647 | 0.04415 | 0.041859 | 0.046522 | 0.024946 | 0.010708 | 0.032897 | 0.021046 | 0.027487 | 0.017889 | 0.039289 | 0.043429 | 0.044215 | 0.029999 | 0.034839 | 0.036597 | 0.038553 | 0.033856 | 0.034509 | 0.040736 | 0.043315 | 0.032981 | 0.037997
3 | -0.04939 | -0.053434 | -0.050577 | -0.057977 | -0.054646 | -0.049155 | -0.041375 | -0.023181 | -0.013887 | -0.0068063 | -0.010602 | -0.017113 | -0.02203 | -0.026098 | -0.03385 | -0.027829 | -0.019832 | 0.0088867 | 0.0010402 | -0.011587 | -0.023582 | -0.029455 | -0.036748 | -0.044178
4 | -0.10429 | -0.10732 | -0.11443 | -0.11386 | -0.11349 | -0.10628 | -0.056342 | -0.060943 | -0.05115 | -0.033157 | -0.05025 | -0.042124 | -0.053317 | -0.073388 | -0.097503 | -0.10163 | -0.093274 | -0.061887 | -0.066098 | -0.080943 | -0.088551 | -0.097129 | -0.099847 | -0.10411
5 | -0.042895 | -0.043705 | -0.044441 | -0.044515 | -0.044181 | -0.040392 | -0.036106 | -0.034103 | -0.033823 | -0.032823 | -0.035755 | -0.040168 | -0.039846 | -0.041622 | -0.040781 | -0.041716 | -0.034871 | -0.021856 | -0.025767 | -0.033358 | -0.036992 | -0.038685 | -0.039749 | -0.039789
6 | -0.026669 | -0.028527 | -0.030042 | -0.029623 | -0.029745 | -0.02599 | -0.023219 | -0.022966 | -0.018968 | -0.013615 | -0.0095988 | -0.011798 | -0.012022 | -0.013327 | -0.015633 | -0.017163 | -0.016361 | -0.0079686 | -0.0084397 | -0.011655 | -0.014786 | -0.016916 | -0.01899 | -0.02025
7 | 0.073678 | 0.060529 | 0.04992 | 0.058858 | 0.047821 | 0.052851 | 0.073244 | 0.10663 | 0.1015 | 0.13992 | 0.11888 | 0.13647 | 0.1196 | 0.10388 | 0.067934 | 0.088532 | 0.078884 | 0.10284 | 0.096358 | 0.07421 | 0.060744 | 0.057337 | 0.059809 | 0.066271
8 | -0.14312 | -0.14671 | -0.12865 | -0.14219 | -0.14143 | -0.13158 | -0.12266 | -0.11154 | -0.090133 | -0.07677 | -0.067421 | -0.059882 | -0.071329 | -0.073433 | -0.083638 | -0.095404 | -0.095753 | -0.081562 | -0.085786 | -0.084902 | -0.088424 | -0.099699 | -0.10933 | -0.11783
9 | -0.029726 | -0.030322 | -0.029691 | -0.030295 | -0.029619 | -0.029331 | -0.024859 | -0.023815 | -0.023218 | -0.022869 | -0.021558 | -0.022785 | -0.024268 | -0.025813 | -0.026593 | -0.026045 | -0.025916 | -0.025832 | -0.027067 | -0.028307 | -0.028849 | -0.029391 | -0.029458 | -0.029204
10 | -0.030505 | -0.030505 | -0.030505 | -0.030505 | -0.030505 | -0.030505 | -0.030505 | -0.030505 | -0.030505 | -0.030505 | -0.030505 | -0.030505 | -0.030505 | -0.030505 | -0.030505 | -0.030505 | -0.030505 | -0.030505 | -0.030505 | -0.030505 | -0.030505 | -0.030505 | -0.030505 | -0.030505
11 | -0.041009 | -0.043424 | -0.045033 | -0.045274 | -0.044359 | -0.042906 | -0.037733 | -0.037706 | -0.031513 | -0.02565 | -0.027534 | -0.027661 | -0.028128 | -0.029836 | -0.030272 | -0.030866 | -0.030196 | -0.022769 | -0.023045 | -0.02813 | -0.031593 | -0.034992 | -0.036031 | -0.038763
12 | -0.05694 | -0.059119 | -0.060045 | -0.060135 | -0.059133 | -0.048309 | -0.043235 | -0.041423 | -0.038962 | -0.036557 | -0.035222 | -0.03527 | -0.03597 | -0.038669 | -0.039584 | -0.04111 | -0.037765 | -0.023663 | -0.03058 | -0.034304 | -0.036901 | -0.040939 | -0.043312 | -0.045882
13 | 0.031698 | 0.034439 | 0.018041 | 0.023343 | 0.022015 | 0.013448 | 0.010108 | 0.019958 | 0.021984 | 0.017568 | 0.024677 | 0.038837 | 0.043694 | 0.038651 | 0.051112 | 0.04968 | 0.040649 | 0.044502 | 0.057411 | 0.025316 | 0.0261 | 0.019055 | 0.02598 | 0.019916
14 | 0.023294 | 0.0094305 | 0.011945 | 0.013009 | 0.007324 | 0.019092 | 0.071969 | 0.070013 | 0.093334 | 0.095183 | 0.10853 | 0.11934 | 0.096924 | 0.058911 | 0.011569 | 0.009065 | 0.014267 | 0.026594 | 0.026658 | 0.033161 | 0.019748 | 0.013869 | 0.012225 | 0.0083127
15 | 0.014055 | 0.014189 | 0.014443 | 0.014883 | 0.014534 | 0.013988 | 0.012966 | 0.012349 | 0.011536 | 0.0097407 | 0.009822 | 0.0097596 | 0.0099009 | 0.010654 | 0.010578 | 0.011107 | 0.010834 | 0.011272 | 0.011847 | 0.012402 | 0.012535 | 0.013129 | 0.013406 | 0.013548
16 | 0.025907 | 0.017549 | 0.014717 | 0.013953 | 0.015507 | 0.0083155 | 0.0035692 | 0.010966 | 0.0070154 | 0.0091624 | 0.005963 | 0.013096 | 0.014476 | 0.014738 | 0.0099996 | 0.011613 | 0.012199 | 0.012851 | 0.011285 | 0.011503 | 0.013579 | 0.014438 | 0.010994 | 0.012666
17 | -0.024695 | -0.026717 | -0.025289 | -0.028989 | -0.027323 | -0.024578 | -0.020688 | -0.01159 | -0.0069435 | -0.0034032 | -0.005301 | -0.0085567 | -0.011015 | -0.013049 | -0.016925 | -0.013915 | -0.009916 | 0.0044434 | 0.00052011 | -0.0057936 | -0.011791 | -0.014728 | -0.018374 | -0.022089
18 | -0.052145 | -0.053658 | -0.057214 | -0.056932 | -0.056745 | -0.053138 | -0.028171 | -0.030471 | -0.025575 | -0.016578 | -0.025125 | -0.021062 | -0.026659 | -0.036694 | -0.048751 | -0.050816 | -0.046637 | -0.030944 | -0.033049 | -0.040471 | -0.044275 | -0.048565 | -0.049923 | -0.052056
19 | -0.057193 | -0.058273 | -0.059255 | -0.059353 | -0.058908 | -0.053856 | -0.048142 | -0.04547 | -0.045098 | -0.043763 | -0.047674 | -0.053557 | -0.053128 | -0.055496 | -0.054375 | -0.055621 | -0.046494 | -0.029141 | -0.034356 | -0.044477 | -0.049322 | -0.051579 | -0.052999 | -0.053052
20 | -0.053337 | -0.057053 | -0.060084 | -0.059245 | -0.059489 | -0.05198 | -0.046437 | -0.045933 | -0.037935 | -0.027231 | -0.019198 | -0.023596 | -0.024044 | -0.026654 | -0.031266 | -0.034326 | -0.032722 | -0.015937 | -0.016879 | -0.02331 | -0.029572 | -0.033831 | -0.03798 | -0.0405
21 | 0.029471 | 0.024211 | 0.019968 | 0.023543 | 0.019128 | 0.02114 | 0.029298 | 0.042651 | 0.0406 | 0.05597 | 0.04755 | 0.054588 | 0.047842 | 0.041553 | 0.027173 | 0.035413 | 0.031554 | 0.041135 | 0.038543 | 0.029684 | 0.024298 | 0.022935 | 0.023923 | 0.026508
22 | -0.05725 | -0.058684 | -0.05146 | -0.056878 | -0.05657 | -0.052633 | -0.049066 | -0.044614 | -0.036053 | -0.030708 | -0.026968 | -0.023953 | -0.028532 | -0.029373 | -0.033455 | -0.038162 | -0.038301 | -0.032625 | -0.034314 | -0.033961 | -0.03537 | -0.039879 | -0.04373 | -0.047133
23 | -0.074316 | -0.075805 | -0.074227 | -0.075737 | -0.074047 | -0.073327 | -0.062149 | -0.059538 | -0.058046 | -0.057173 | -0.053896 | -0.056963 | -0.060671 | -0.064532 | -0.066483 | -0.065112 | -0.06479 | -0.064579 | -0.067667 | -0.070768 | -0.072122 | -0.073476 | -0.073644 | -0.073011
24 | -0.30505 | -0.30505 | -0.30505 | -0.30505 | -0.30505 | -0.30505 | -0.30505 | -0.30505 | -0.30505 | -0.30505 | -0.30505 | -0.30505 | -0.30505 | -0.30505 | -0.30505 | -0.30505 | -0.30505 | -0.30505 | -0.30505 | -0.30505 | -0.30505 | -0.30505 | -0.30505 | -0.30505
25 | -0.27339 | -0.2895 | -0.30022 | -0.30183 | -0.29572 | -0.28604 | -0.25155 | -0.25138 | -0.21008 | -0.171 | -0.18356 | -0.18441 | -0.18752 | -0.19891 | -0.20181 | -0.20577 | -0.20131 | -0.15179 | -0.15363 | -0.18753 | -0.21062 | -0.23328 | -0.24021 | -0.25842
26 | -0.042705 | -0.04434 | -0.045033 | -0.045101 | -0.04435 | -0.036231 | -0.032426 | -0.031067 | -0.029222 | -0.027418 | -0.026416 | -0.026452 | -0.026977 | -0.029002 | -0.029688 | -0.030832 | -0.028324 | -0.017747 | -0.022935 | -0.025728 | -0.027676 | -0.030704 | -0.032484 | -0.034411
27 | 0.023774 | 0.025829 | 0.013531 | 0.017507 | 0.016511 | 0.010086 | 0.0075814 | 0.014969 | 0.016488 | 0.013176 | 0.018507 | 0.029128 | 0.03277 | 0.028988 | 0.038334 | 0.03726 | 0.030487 | 0.033377 | 0.043058 | 0.018987 | 0.019575 | 0.014291 | 0.019485 | 0.014937
28 | 0.0058236 | 0.0023576 | 0.0029863 | 0.0032523 | 0.001831 | 0.004773 | 0.017992 | 0.017503 | 0.023334 | 0.023796 | 0.027133 | 0.029836 | 0.024231 | 0.014728 | 0.0028923 | 0.0022663 | 0.0035667 | 0.0066485 | 0.0066645 | 0.0082901 | 0.0049369 | 0.0034672 | 0.0030562 | 0.0020782
29 | 0.098387 | 0.099325 | 0.1011 | 0.10418 | 0.10174 | 0.097916 | 0.090763 | 0.08644 | 0.080755 | 0.068185 | 0.068754 | 0.068317 | 0.069307 | 0.07458 | 0.074045 | 0.07775 | 0.075836 | 0.078905 | 0.082932 | 0.086816 | 0.087743 | 0.091903 | 0.093842 | 0.094834
30 | 0.77721 | 0.52647 | 0.4415 | 0.41859 | 0.46522 | 0.24946 | 0.10708 | 0.32897 | 0.21046 | 0.27487 | 0.17889 | 0.39289 | 0.43429 | 0.44215 | 0.29999 | 0.34839 | 0.36597 | 0.38553 | 0.33856 | 0.34509 | 0.40736 | 0.43315 | 0.32981 | 0.37997
31 | -0.086433 | -0.093509 | -0.08851 | -0.10146 | -0.095631 | -0.086022 | -0.072407 | -0.040567 | -0.024302 | -0.011911 | -0.018553 | -0.029949 | -0.038552 | -0.045672 | -0.059238 | -0.048701 | -0.034706 | 0.015552 | 0.0018204 | -0.020278 | -0.041268 | -0.051546 | -0.064308 | -0.077312
32 | -0.13036 | -0.13415 | -0.14304 | -0.14233 | -0.14186 | -0.13284 | -0.070427 | -0.076179 | -0.063937 | -0.041446 | -0.062812 | -0.052656 | -0.066647 | -0.091735 | -0.12188 | -0.12704 | -0.11659 | -0.077359 | -0.082623 | -0.10118 | -0.11069 | -0.12141 | -0.12481 | -0.13014
33 | -0.057193 | -0.058273 | -0.059255 | -0.059353 | -0.058908 | -0.053856 | -0.048142 | -0.04547 | -0.045098 | -0.043763 | -0.047674 | -0.053557 | -0.053128 | -0.055496 | -0.054375 | -0.055621 | -0.046494 | -0.029141 | -0.034356 | -0.044477 | -0.049322 | -0.051579 | -0.052999 | -0.053052

## Qc, Winter, S3
Node ID | 0 | 1 | 2 | 3 | 4 | 5 | 6 | 7 | 8 | 9 | 10 | 11 | 12 | 13 | 14 | 15 | 16 | 17 | 18 | 19 | 20 | 21 | 22 | 23
2 | 0.072092 | 0.073905 | 0.054692 | 0.041542 | 0.047364 | 0.046227 | 0.035857 | 0.038748 | 0.044607 | 0.038971 | 0.040351 | 0.014602 | 0.051668 | 0.058533 | 0.049361 | 0.044257 | 0.051496 | 0.053275 | 0.049787 | 0.050408 | 0.055063 | 0.068467 | 0.059477 | 0.060648
3 | -0.053215 | -0.055894 | -0.057852 | -0.058879 | -0.060169 | -0.051629 | -0.04442 | -0.030539 | -0.033359 | -0.029717 | -0.03716 | -0.040818 | -0.043199 | -0.048676 | -0.057373 | -0.049581 | -0.034005 | -0.0095942 | -0.015394 | -0.02376 | -0.033659 | -0.038208 | -0.043444 | -0.043837
4 | -0.11683 | -0.11242 | -0.11555 | -0.1156 | -0.11691 | -0.11416 | -0.10698 | -0.10608 | -0.10717 | -0.094145 | -0.091445 | -0.098455 | -0.099354 | -0.10312 | -0.10926 | -0.11122 | -0.1088 | -0.082819 | -0.082999 | -0.096425 | -0.097554 | -0.10197 | -0.10349 | -0.10949
5 | -0.040969 | -0.04207 | -0.041476 | -0.042478 | -0.042313 | -0.037753 | -0.035327 | -0.034537 | -0.03456 | -0.038262 | -0.039396 | -0.041711 | -0.043636 | -0.044958 | -0.045083 | -0.043714 | -0.036879 | -0.02516 | -0.02822 | -0.032734 | -0.03596 | -0.036924 | -0.038365 | -0.038018
6 | -0.025611 | -0.027465 | -0.029066 | -0.029932 | -0.02968 | -0.025974 | -0.02445 | -0.025782 | -0.024379 | -0.019415 | -0.015351 | -0.01378 | -0.015468 | -0.019217 | -0.021912 | -0.02243 | -0.021531 | -0.01636 | -0.015855 | -0.016442 | -0.017459 | -0.018909 | -0.021092 | -0.022496
7 | 0.091394 | 0.082556 | 0.060098 | 0.067464 | 0.059571 | 0.06114 | 0.069986 | 0.084581 | 0.085988 | 0.089646 | 0.089483 | 0.07752 | 0.09498 | 0.10122 | 0.068882 | 0.082505 | 0.10303 | 0.13064 | 0.11938 | 0.12299 | 0.11334 | 0.10681 | 0.087413 | 0.087953
8 | -0.1421 | -0.14375 | -0.13553 | -0.14343 | -0.14299 | -0.141 | -0.14029 | -0.13679 | -0.14275 | -0.12593 | -0.10653 | -0.097544 | -0.094275 | -0.11064 | -0.12166 | -0.12327 | -0.1231 | -0.11981 | -0.1099 | -0.11229 | -0.11018 | -0.11944 | -0.13397 | -0.14756
9 | -0.029294 | -0.02949 | -0.029852 | -0.030294 | -0.029982 | -0.029241 | -0.029091 | -0.029019 | -0.028194 | -0.02722 | -0.025982 | -0.02574 | -0.027196 | -0.028134 | -0.028466 | -0.0287 | -0.028353 | -0.027797 | -0.02798 | -0.028276 | -0.028662 | -0.028855 | -0.029252 | -0.029181
10 | -0.030505 | -0.030505 | -0.030505 | -0.030505 | -0.030505 | -0.030505 | -0.030505 | -0.030505 | -0.030505 | -0.030505 | -0.030505 | -0.030505 | -0.030505 | -0.030505 | -0.030505 | -0.030505 | -0.030505 | -0.030505 | -0.030505 | -0.030505 | -0.030505 | -0.030505 | -0.030505 | -0.030505
11 | -0.044041 | -0.044673 | -0.043836 | -0.044047 | -0.045607 | -0.044767 | -0.042161 | -0.042629 | -0.038732 | -0.035325 | -0.033364 | -0.032768 | -0.036421 | -0.039111 | -0.042144 | -0.041458 | -0.040665 | -0.032916 | -0.032554 | -0.035106 | -0.03763 | -0.039037 | -0.040039 | -0.042661
12 | -0.057631 | -0.059114 | -0.059558 | -0.059083 | -0.058973 | -0.048991 | -0.043349 | -0.043817 | -0.046096 | -0.044531 | -0.042805 | -0.040096 | -0.046058 | -0.049989 | -0.05066 | -0.049819 | -0.042581 | -0.031294 | -0.037891 | -0.039939 | -0.040612 | -0.041304 | -0.045115 | -0.04831
13 | 0.02203 | 0.035468 | 0.043983 | 0.045664 | 0.039895 | 0.027405 | 0.022532 | 0.026022 | -0.0036808 | -0.018883 | -0.0052165 | 0.024805 | 0.036718 | 0.035665 | 0.041661 | 0.019486 | -0.0021685 | 0.0071819 | 0.0061205 | 0.013292 | 0.021598 | 0.038577 | 0.047439 | 0.027261
14 | 0.018869 | 0.012223 | 0.0057793 | 0.0098066 | -0.0021149 | 0.0022755 | 0.029462 | 0.027689 | 0.054756 | 0.073847 | 0.11106 | 0.05544 | 0.046378 | 0.0351 | 0.017056 | 0.028132 | 0.032805 | 0.03647 | 0.040659 | 0.051654 | 0.038282 | 0.035342 | 0.026965 | -0.0057805
15 | 0.014422 | 0.014767 | 0.014777 | 0.014826 | 0.0148 | 0.014356 | 0.0139 | 0.013251 | 0.012835 | 0.012203 | 0.012091 | 0.012055 | 0.013063 | 0.01385 | 0.014032 | 0.013648 | 0.013308 | 0.013789 | 0.014072 | 0.013874 | 0.014304 | 0.014591 | 0.014818 | 0.015081
16 | 0.024031 | 0.024635 | 0.018231 | 0.013847 | 0.015788 | 0.015409 | 0.011952 | 0.012916 | 0.014869 | 0.01299 | 0.01345 | 0.0048675 | 0.017223 | 0.019511 | 0.016454 | 0.014752 | 0.017165 | 0.017758 | 0.016596 | 0.016803 | 0.018354 | 0.022822 | 0.019826 | 0.020216
17 | -0.026607 | -0.027947 | -0.028926 | -0.029439 | -0.030084 | -0.025815 | -0.02221 | -0.015269 | -0.016679 | -0.014858 | -0.01858 | -0.020409 | -0.021599 | -0.024338 | -0.028686 | -0.02479 | -0.017003 | -0.0047971 | -0.0076968 | -0.01188 | -0.01683 | -0.019104 | -0.021722 | -0.021919
18 | -0.058416 | -0.05621 | -0.057773 | -0.057801 | -0.058454 | -0.05708 | -0.05349 | -0.053042 | -0.053584 | -0.047073 | -0.045722 | -0.049227 | -0.049677 | -0.05156 | -0.054632 | -0.05561 | -0.054402 | -0.04141 | -0.0415 | -0.048212 | -0.048777 | -0.050986 | -0.051745 | -0.054743
19 | -0.054625 | -0.056093 | -0.055302 | -0.056637 | -0.056418 | -0.050338 | -0.047103 | -0.04605 | -0.04608 | -0.051016 | -0.052527 | -0.055614 | -0.058181 | -0.059944 | -0.06011 | -0.058285 | -0.049171 | -0.033547 | -0.037627 | -0.043645 | -0.047947 | -0.049232 | -0.051153 | -0.05069
20 | -0.051223 | -0.054929 | -0.058131 | -0.059864 | -0.05936 | -0.051947 | -0.0489 | -0.051563 | -0.048757 | -0.038831 | -0.030701 | -0.027561 | -0.030936 | -0.038435 | -0.043823 | -0.04486 | -0.043062 | -0.03272 | -0.031709 | -0.032883 | -0.034918 | -0.037818 | -0.042185 | -0.044992
21 | 0.036558 | 0.033022 | 0.024039 | 0.026985 | 0.023828 | 0.024456 | 0.027994 | 0.033832 | 0.034395 | 0.035858 | 0.035793 | 0.031008 | 0.037992 | 0.040487 | 0.027553 | 0.033002 | 0.041211 | 0.052256 | 0.04775 | 0.049197 | 0.045335 | 0.042723 | 0.034965 | 0.035181
22 | -0.056841 | -0.057501 | -0.054211 | -0.057373 | -0.057195 | -0.056402 | -0.056118 | -0.054716 | -0.0571 | -0.050371 | -0.042612 | -0.039018 | -0.03771 | -0.044255 | -0.048666 | -0.049308 | -0.049239 | -0.047926 | -0.04396 | -0.044917 | -0.044074 | -0.047775 | -0.053587 | -0.059022
23 | -0.073236 | -0.073726 | -0.07463 | -0.075735 | -0.074955 | -0.073103 | -0.072728 | -0.072547 | -0.070485 | -0.068049 | -0.064956 | -0.06435 | -0.067989 | -0.070336 | -0.071164 | -0.071749 | -0.070882 | -0.069493 | -0.069949 | -0.07069 | -0.071654 | -0.072137 | -0.073129 | -0.072951
24 | -0.30505 | -0.30505 | -0.30505 | -0.30505 | -0.30505 | -0.30505 | -0.30505 | -0.30505 | -0.30505 | -0.30505 | -0.30505 | -0.30505 | -0.30505 | -0.30505 | -0.30505 | -0.30505 | -0.30505 | -0.30505 | -0.30505 | -0.30505 | -0.30505 | -0.30505 | -0.30505 | -0.30505
25 | -0.29361 | -0.29782 | -0.29224 | -0.29365 | -0.30405 | -0.29845 | -0.28107 | -0.28419 | -0.25822 | -0.2355 | -0.22242 | -0.21845 | -0.24281 | -0.26074 | -0.28096 | -0.27639 | -0.2711 | -0.21944 | -0.21703 | -0.23404 | -0.25087 | -0.26025 | -0.26693 | -0.2844
26 | -0.043224 | -0.044335 | -0.044668 | -0.044312 | -0.04423 | -0.036743 | -0.032512 | -0.032863 | -0.034572 | -0.033399 | -0.032104 | -0.030072 | -0.034543 | -0.037492 | -0.037995 | -0.037364 | -0.031936 | -0.023471 | -0.028418 | -0.029954 | -0.030459 | -0.030978 | -0.033836 | -0.036232
27 | 0.016522 | 0.026601 | 0.032987 | 0.034248 | 0.029921 | 0.020553 | 0.016899 | 0.019516 | -0.0027606 | -0.014162 | -0.0039124 | 0.018604 | 0.027538 | 0.026749 | 0.031245 | 0.014615 | -0.0016264 | 0.0053864 | 0.0045903 | 0.009969 | 0.016198 | 0.028933 | 0.03558 | 0.020446
28 | 0.0047172 | 0.0030558 | 0.0014448 | 0.0024516 | -0.00052873 | 0.00056888 | 0.0073654 | 0.0069223 | 0.013689 | 0.018462 | 0.027766 | 0.01386 | 0.011595 | 0.0087751 | 0.0042641 | 0.0070331 | 0.0082012 | 0.0091175 | 0.010165 | 0.012914 | 0.0095706 | 0.0088355 | 0.0067412 | -0.0014451
29 | 0.10095 | 0.10337 | 0.10344 | 0.10378 | 0.1036 | 0.1005 | 0.097298 | 0.092755 | 0.089847 | 0.085419 | 0.084635 | 0.084385 | 0.091442 | 0.09695 | 0.098225 | 0.095537 | 0.093159 | 0.096524 | 0.098506 | 0.09712 | 0.10013 | 0.10214 | 0.10372 | 0.10557
30 | 0.72092 | 0.73905 | 0.54692 | 0.41542 | 0.47364 | 0.46227 | 0.35857 | 0.38748 | 0.44607 | 0.38971 | 0.40351 | 0.14602 | 0.51668 | 0.58533 | 0.49361 | 0.44257 | 0.51496 | 0.53275 | 0.49787 | 0.50408 | 0.55063 | 0.68467 | 0.59477 | 0.60648
31 | -0.093126 | -0.097814 | -0.10124 | -0.10304 | -0.1053 | -0.090351 | -0.077735 | -0.053443 | -0.058377 | -0.052004 | -0.06503 | -0.071432 | -0.075598 | -0.085184 | -0.1004 | -0.086767 | -0.059509 | -0.01679 | -0.026939 | -0.041581 | -0.058904 | -0.066864 | -0.076027 | -0.076715
32 | -0.14604 | -0.14053 | -0.14443 | -0.1445 | -0.14613 | -0.1427 | -0.13372 | -0.1326 | -0.13396 | -0.11768 | -0.11431 | -0.12307 | -0.12419 | -0.1289 | -0.13658 | -0.13903 | -0.136 | -0.10352 | -0.10375 | -0.12053 | -0.12194 | -0.12747 | -0.12936 | -0.13686
33 | -0.054625 | -0.056093 | -0.055302 | -0.056637 | -0.056418 | -0.050338 | -0.047103 | -0.04605 | -0.04608 | -0.051016 | -0.052527 | -0.055614 | -0.058181 | -0.059944 | -0.06011 | -0.058285 | -0.049171 | -0.033547 | -0.037627 | -0.043645 | -0.047947 | -0.049232 | -0.051153 | -0.05069

## UpFlex, Winter
NodeID | 0 | 1 | 2 | 3 | 4 | 5 | 6 | 7 | 8 | 9 | 10 | 11 | 12 | 13 | 14 | 15 | 16 | 17 | 18 | 19 | 20 | 21 | 22 | 23
2 | 0.01731 | 0.024205 | 0.031506 | 0.03612 | 0.042469 | 0.049643 | 0.044252 | 0.063263 | 0.058037 | 0.065549 | 0.067367 | 0.062489 | 0.058949 | 0.054271 | 0.04999 | 0.04499 | 0.044522 | 0.035275 | 0.029186 | 0.034633 | 0.035288 | 0.040327 | 0.019581 | 0.0188
3 | 0.0084445 | 0.011809 | 0.01537 | 0.017621 | 0.020718 | 0.024218 | 0.021588 | 0.030863 | 0.028313 | 0.031978 | 0.032865 | 0.030485 | 0.028758 | 0.026476 | 0.024387 | 0.021948 | 0.02172 | 0.017209 | 0.014238 | 0.016896 | 0.017215 | 0.019673 | 0.0095524 | 0.0091714
4 | 0.034943 | 0.048863 | 0.0636 | 0.072915 | 0.085731 | 0.10021 | 0.089331 | 0.12771 | 0.11716 | 0.13232 | 0.13599 | 0.12615 | 0.119 | 0.10956 | 0.10091 | 0.090821 | 0.089876 | 0.071209 | 0.058917 | 0.069913 | 0.071235 | 0.081407 | 0.039527 | 0.037951
5 | 0.0075709 | 0.010587 | 0.01378 | 0.015798 | 0.018575 | 0.021713 | 0.019355 | 0.02767 | 0.025384 | 0.02867 | 0.029465 | 0.027331 | 0.025783 | 0.023737 | 0.021865 | 0.019678 | 0.019473 | 0.015429 | 0.012765 | 0.015148 | 0.015434 | 0.017638 | 0.0085643 | 0.0082227
7 | 0.024913 | 0.034838 | 0.045344 | 0.051985 | 0.061123 | 0.071449 | 0.06369 | 0.091052 | 0.08353 | 0.094342 | 0.096958 | 0.089937 | 0.084843 | 0.07811 | 0.071948 | 0.064752 | 0.064078 | 0.05077 | 0.042006 | 0.049845 | 0.050788 | 0.05804 | 0.028182 | 0.027057
8 | 0.014559 | 0.02036 | 0.0265 | 0.030381 | 0.035721 | 0.041756 | 0.037221 | 0.053212 | 0.048816 | 0.055135 | 0.056664 | 0.052561 | 0.049583 | 0.045649 | 0.042047 | 0.037842 | 0.037448 | 0.029671 | 0.024549 | 0.02913 | 0.029681 | 0.03392 | 0.01647 | 0.015813
10 | 0.018345 | 0.025653 | 0.03339 | 0.03828 | 0.045009 | 0.052612 | 0.046899 | 0.067047 | 0.061508 | 0.06947 | 0.071397 | 0.066226 | 0.062475 | 0.057517 | 0.05298 | 0.047681 | 0.047185 | 0.037385 | 0.030932 | 0.036704 | 0.037398 | 0.042739 | 0.020752 | 0.019924
11 | 0.01003 | 0.014026 | 0.018256 | 0.020929 | 0.024608 | 0.028765 | 0.025641 | 0.036657 | 0.033629 | 0.037982 | 0.039035 | 0.036208 | 0.034157 | 0.031447 | 0.028966 | 0.026069 | 0.025798 | 0.02044 | 0.016911 | 0.020068 | 0.020447 | 0.023367 | 0.011346 | 0.010893
12 | 0.0049502 | 0.0069223 | 0.00901 | 0.01033 | 0.012145 | 0.014197 | 0.012655 | 0.018092 | 0.016597 | 0.018746 | 0.019266 | 0.017871 | 0.016858 | 0.015521 | 0.014296 | 0.012866 | 0.012732 | 0.010088 | 0.0083466 | 0.0099044 | 0.010092 | 0.011533 | 0.0055997 | 0.0053764
13 | 0.0025236 | 0.003529 | 0.0045933 | 0.0052661 | 0.0061917 | 0.0072376 | 0.0064517 | 0.0092234 | 0.0084615 | 0.0095567 | 0.0098218 | 0.0091105 | 0.0085944 | 0.0079124 | 0.0072882 | 0.0065593 | 0.006491 | 0.0051429 | 0.0042551 | 0.0050493 | 0.0051447 | 0.0058794 | 0.0028548 | 0.0027409
14 | 0.029119 | 0.040719 | 0.053 | 0.060762 | 0.071443 | 0.083511 | 0.074443 | 0.10642 | 0.097632 | 0.11027 | 0.11333 | 0.10512 | 0.099167 | 0.091297 | 0.084095 | 0.075684 | 0.074896 | 0.059341 | 0.049098 | 0.058261 | 0.059362 | 0.067839 | 0.032939 | 0.031626
16 | 0.016501 | 0.023074 | 0.030033 | 0.034432 | 0.040484 | 0.047323 | 0.042184 | 0.060307 | 0.055325 | 0.062486 | 0.064219 | 0.059569 | 0.056194 | 0.051735 | 0.047654 | 0.042888 | 0.042441 | 0.033627 | 0.027822 | 0.033015 | 0.033639 | 0.038442 | 0.018666 | 0.017921
17 | 0.012327 | 0.017238 | 0.022437 | 0.025723 | 0.030244 | 0.035353 | 0.031514 | 0.045053 | 0.041331 | 0.046681 | 0.047976 | 0.044501 | 0.041981 | 0.038649 | 0.0356 | 0.03204 | 0.031706 | 0.025121 | 0.020785 | 0.024664 | 0.02513 | 0.028719 | 0.013944 | 0.013388
19 | 0.029119 | 0.040719 | 0.053 | 0.060762 | 0.071443 | 0.083511 | 0.074443 | 0.10642 | 0.097632 | 0.11027 | 0.11333 | 0.10512 | 0.099167 | 0.091297 | 0.084095 | 0.075684 | 0.074896 | 0.059341 | 0.049098 | 0.058261 | 0.059362 | 0.067839 | 0.032939 | 0.031626
20 | 0.0066973 | 0.0093654 | 0.01219 | 0.013975 | 0.016432 | 0.019208 | 0.017122 | 0.024478 | 0.022455 | 0.025362 | 0.026065 | 0.024178 | 0.022808 | 0.020998 | 0.019342 | 0.017407 | 0.017226 | 0.013648 | 0.011292 | 0.0134 | 0.013653 | 0.015603 | 0.0075761 | 0.0072739
21 | 0.015724 | 0.021988 | 0.02862 | 0.032812 | 0.038579 | 0.045096 | 0.040199 | 0.057469 | 0.052721 | 0.059546 | 0.061197 | 0.056765 | 0.05355 | 0.0493 | 0.045411 | 0.040869 | 0.040444 | 0.032044 | 0.026513 | 0.031461 | 0.032056 | 0.036633 | 0.017787 | 0.017078
24 | 0.051637 | 0.072209 | 0.093987 | 0.10775 | 0.12669 | 0.14809 | 0.13201 | 0.18873 | 0.17313 | 0.19555 | 0.20097 | 0.18641 | 0.17586 | 0.1619 | 0.14913 | 0.13421 | 0.13282 | 0.10523 | 0.087067 | 0.10332 | 0.10527 | 0.1203 | 0.058413 | 0.056083
26 | 0.0085415 | 0.011944 | 0.015547 | 0.017824 | 0.020956 | 0.024497 | 0.021837 | 0.031218 | 0.028639 | 0.032346 | 0.033243 | 0.030836 | 0.029089 | 0.026781 | 0.024668 | 0.022201 | 0.02197 | 0.017407 | 0.014402 | 0.01709 | 0.017413 | 0.019899 | 0.0096622 | 0.0092769
28 | 0.017957 | 0.02511 | 0.032683 | 0.03747 | 0.044056 | 0.051499 | 0.045906 | 0.065628 | 0.060207 | 0.068 | 0.069886 | 0.064825 | 0.061153 | 0.0563 | 0.051858 | 0.046672 | 0.046186 | 0.036594 | 0.030277 | 0.035928 | 0.036607 | 0.041834 | 0.020313 | 0.019502
29 | 0.0042708 | 0.0059721 | 0.0077733 | 0.0089118 | 0.010478 | 0.012248 | 0.010918 | 0.015609 | 0.014319 | 0.016173 | 0.016621 | 0.015418 | 0.014544 | 0.01339 | 0.012334 | 0.0111 | 0.010985 | 0.0087034 | 0.007201 | 0.0085449 | 0.0087065 | 0.0099497 | 0.0048311 | 0.0046384
30 | 0.016824 | 0.023527 | 0.030622 | 0.035107 | 0.041278 | 0.048251 | 0.043011 | 0.06149 | 0.05641 | 0.063712 | 0.065478 | 0.060737 | 0.057296 | 0.052749 | 0.048588 | 0.043729 | 0.043273 | 0.034286 | 0.028368 | 0.033662 | 0.034298 | 0.039196 | 0.019032 | 0.018273
32 | 0.0248 | 0.034679 | 0.045138 | 0.051749 | 0.060845 | 0.071124 | 0.0634 | 0.090638 | 0.08315 | 0.093913 | 0.096518 | 0.089528 | 0.084457 | 0.077755 | 0.071621 | 0.064458 | 0.063787 | 0.050539 | 0.041815 | 0.049619 | 0.050557 | 0.057776 | 0.028053 | 0.026935

## DownFlex, Winter
NodeID | 0 | 1 | 2 | 3 | 4 | 5 | 6 | 7 | 8 | 9 | 10 | 11 | 12 | 13 | 14 | 15 | 16 | 17 | 18 | 19 | 20 | 21 | 22 | 23
2 | 0.065635 | 0.06451 | 0.068121 | 0.071218 | 0.072026 | 0.075343 | 0.074958 | 0.070853 | 0.064196 | 0.09427 | 0.092058 | 0.084769 | 0.082709 | 0.083049 | 0.079115 | 0.07252 | 0.065176 | 0.062838 | 0.0395 | 0.042241 | 0.046183 | 0.047285 | 0.049316 | 0.054435
3 | 0.03202 | 0.031471 | 0.033233 | 0.034744 | 0.035138 | 0.036756 | 0.036568 | 0.034566 | 0.031318 | 0.045989 | 0.044911 | 0.041355 | 0.04035 | 0.040516 | 0.038596 | 0.035379 | 0.031796 | 0.030656 | 0.01927 | 0.020607 | 0.022531 | 0.023068 | 0.024059 | 0.026556
4 | 0.1325 | 0.13023 | 0.13752 | 0.14377 | 0.1454 | 0.1521 | 0.15132 | 0.14303 | 0.12959 | 0.1903 | 0.18584 | 0.17112 | 0.16696 | 0.16765 | 0.15971 | 0.1464 | 0.13157 | 0.12685 | 0.079738 | 0.085272 | 0.09323 | 0.095455 | 0.099553 | 0.10989
5 | 0.028708 | 0.028216 | 0.029795 | 0.031149 | 0.031503 | 0.032954 | 0.032785 | 0.03099 | 0.028078 | 0.041232 | 0.040265 | 0.037077 | 0.036176 | 0.036324 | 0.034603 | 0.031719 | 0.028507 | 0.027484 | 0.017277 | 0.018476 | 0.0202 | 0.020682 | 0.02157 | 0.023809
7 | 0.094465 | 0.092846 | 0.098044 | 0.1025 | 0.10366 | 0.10844 | 0.10788 | 0.10198 | 0.092394 | 0.13568 | 0.13249 | 0.122 | 0.11904 | 0.11953 | 0.11387 | 0.10438 | 0.093805 | 0.09044 | 0.05685 | 0.060796 | 0.06647 | 0.068056 | 0.070977 | 0.078346
8 | 0.055207 | 0.054261 | 0.057298 | 0.059903 | 0.060583 | 0.063373 | 0.063049 | 0.059596 | 0.053996 | 0.079292 | 0.077432 | 0.071301 | 0.069568 | 0.069854 | 0.066545 | 0.060998 | 0.054821 | 0.052854 | 0.033224 | 0.03553 | 0.038846 | 0.039773 | 0.04148 | 0.045787
10 | 0.069561 | 0.068369 | 0.072196 | 0.075478 | 0.076334 | 0.07985 | 0.079442 | 0.075091 | 0.068035 | 0.099908 | 0.097564 | 0.089839 | 0.087656 | 0.088017 | 0.083847 | 0.076858 | 0.069074 | 0.066597 | 0.041862 | 0.044768 | 0.048946 | 0.050114 | 0.052265 | 0.057691
11 | 0.038031 | 0.03738 | 0.039472 | 0.041266 | 0.041735 | 0.043657 | 0.043434 | 0.041055 | 0.037198 | 0.054623 | 0.053342 | 0.049118 | 0.047925 | 0.048122 | 0.045842 | 0.042021 | 0.037766 | 0.036411 | 0.022888 | 0.024476 | 0.02676 | 0.027399 | 0.028575 | 0.031542
12 | 0.01877 | 0.018449 | 0.019481 | 0.020367 | 0.020598 | 0.021547 | 0.021437 | 0.020263 | 0.018359 | 0.026959 | 0.026327 | 0.024242 | 0.023653 | 0.023751 | 0.022625 | 0.020739 | 0.018639 | 0.017971 | 0.011296 | 0.01208 | 0.013208 | 0.013523 | 0.014103 | 0.015567
13 | 0.0095692 | 0.0094052 | 0.0099317 | 0.010383 | 0.010501 | 0.010985 | 0.010928 | 0.01033 | 0.0093594 | 0.013744 | 0.013422 | 0.012359 | 0.012059 | 0.012108 | 0.011534 | 0.010573 | 0.0095023 | 0.0091614 | 0.0057588 | 0.0061586 | 0.0067333 | 0.006894 | 0.0071899 | 0.0079363
14 | 0.11041 | 0.10852 | 0.1146 | 0.11981 | 0.12117 | 0.12675 | 0.1261 | 0.11919 | 0.10799 | 0.15858 | 0.15486 | 0.1426 | 0.13914 | 0.13971 | 0.13309 | 0.122 | 0.10964 | 0.10571 | 0.066448 | 0.07106 | 0.077692 | 0.079546 | 0.082961 | 0.091573
16 | 0.062568 | 0.061496 | 0.064938 | 0.06789 | 0.06866 | 0.071823 | 0.071456 | 0.067542 | 0.061196 | 0.089864 | 0.087756 | 0.080808 | 0.078844 | 0.079168 | 0.075418 | 0.069132 | 0.06213 | 0.059902 | 0.037654 | 0.040267 | 0.044025 | 0.045076 | 0.047011 | 0.051892
17 | 0.046742 | 0.045941 | 0.048513 | 0.050718 | 0.051293 | 0.053656 | 0.053381 | 0.050458 | 0.045717 | 0.067134 | 0.065559 | 0.060368 | 0.058901 | 0.059143 | 0.056341 | 0.051645 | 0.046415 | 0.04475 | 0.02813 | 0.030082 | 0.032889 | 0.033674 | 0.03512 | 0.038766
19 | 0.11041 | 0.10852 | 0.1146 | 0.11981 | 0.12117 | 0.12675 | 0.1261 | 0.11919 | 0.10799 | 0.15858 | 0.15486 | 0.1426 | 0.13914 | 0.13971 | 0.13309 | 0.122 | 0.10964 | 0.10571 | 0.066448 | 0.07106 | 0.077692 | 0.079546 | 0.082961 | 0.091573
20 | 0.025395 | 0.02496 | 0.026357 | 0.027555 | 0.027868 | 0.029152 | 0.029003 | 0.027414 | 0.024838 | 0.036474 | 0.035619 | 0.032798 | 0.032002 | 0.032133 | 0.030611 | 0.028059 | 0.025218 | 0.024313 | 0.015283 | 0.016344 | 0.017869 | 0.018295 | 0.019081 | 0.021062
21 | 0.059623 | 0.058602 | 0.061882 | 0.064695 | 0.065429 | 0.068443 | 0.068093 | 0.064364 | 0.058316 | 0.085636 | 0.083627 | 0.077005 | 0.075134 | 0.075443 | 0.071869 | 0.065878 | 0.059207 | 0.057083 | 0.035882 | 0.038373 | 0.041954 | 0.042955 | 0.044799 | 0.04945
24 | 0.1958 | 0.19245 | 0.20322 | 0.21246 | 0.21487 | 0.22476 | 0.22361 | 0.21137 | 0.19151 | 0.28122 | 0.27463 | 0.25288 | 0.24674 | 0.24775 | 0.23601 | 0.21634 | 0.19443 | 0.18746 | 0.11783 | 0.12601 | 0.13777 | 0.14106 | 0.14712 | 0.16239
26 | 0.032388 | 0.031833 | 0.033615 | 0.035143 | 0.035542 | 0.037179 | 0.036989 | 0.034963 | 0.031678 | 0.046518 | 0.045427 | 0.04183 | 0.040814 | 0.040981 | 0.03904 | 0.035786 | 0.032162 | 0.031008 | 0.019491 | 0.020844 | 0.02279 | 0.023333 | 0.024335 | 0.026861
28 | 0.068089 | 0.066922 | 0.070668 | 0.07388 | 0.074719 | 0.07816 | 0.07776 | 0.073502 | 0.066596 | 0.097794 | 0.095499 | 0.087938 | 0.085801 | 0.086154 | 0.082072 | 0.075231 | 0.067613 | 0.065187 | 0.040976 | 0.04382 | 0.04791 | 0.049053 | 0.051159 | 0.05647
29 | 0.016194 | 0.015917 | 0.016807 | 0.017571 | 0.017771 | 0.018589 | 0.018494 | 0.017481 | 0.015839 | 0.023259 | 0.022713 | 0.020915 | 0.020407 | 0.020491 | 0.01952 | 0.017893 | 0.016081 | 0.015504 | 0.0097457 | 0.010422 | 0.011395 | 0.011667 | 0.012168 | 0.013431
30 | 0.063795 | 0.062702 | 0.066211 | 0.069221 | 0.070007 | 0.073231 | 0.072857 | 0.068866 | 0.062396 | 0.091627 | 0.089477 | 0.082392 | 0.08039 | 0.080721 | 0.076896 | 0.070487 | 0.063349 | 0.061076 | 0.038392 | 0.041057 | 0.044889 | 0.04596 | 0.047933 | 0.052909
32 | 0.094036 | 0.092424 | 0.097598 | 0.10203 | 0.10319 | 0.10795 | 0.10739 | 0.10151 | 0.091974 | 0.13506 | 0.13189 | 0.12145 | 0.1185 | 0.11899 | 0.11335 | 0.1039 | 0.093378 | 0.090029 | 0.056592 | 0.06052 | 0.066167 | 0.067746 | 0.070655 | 0.07799

## CostFlex, Winter
NodeID | 0 | 1 | 2 | 3 | 4 | 5 | 6 | 7 | 8 | 9 | 10 | 11 | 12 | 13 | 14 | 15 | 16 | 17 | 18 | 19 | 20 | 21 | 22 | 23
2 | 55.4209 | 51.4683 | 46.7182 | 43.0628 | 40.9527 | 41.8839 | 47.9515 | 49.9031 | 53.3752 | 56.7632 | 56.6344 | 54.8661 | 55.8518 | 54.0191 | 52.8304 | 51.4237 | 54.4649 | 61.5678 | 66.7339 | 70.3447 | 71.6227 | 69.3789 | 64.0344 | 61.8006
3 | 55.4209 | 51.4683 | 46.7182 | 43.0628 | 40.9527 | 41.8839 | 47.9515 | 49.9031 | 53.3752 | 56.7632 | 56.6344 | 54.8661 | 55.8518 | 54.0191 | 52.8304 | 51.4237 | 54.4649 | 61.5678 | 66.7339 | 70.3447 | 71.6227 | 69.3789 | 64.0344 | 61.8006
4 | 55.4209 | 51.4683 | 46.7182 | 43.0628 | 40.9527 | 41.8839 | 47.9515 | 49.9031 | 53.3752 | 56.7632 | 56.6344 | 54.8661 | 55.8518 | 54.0191 | 52.8304 | 51.4237 | 54.4649 | 61.5678 | 66.7339 | 70.3447 | 71.6227 | 69.3789 | 64.0344 | 61.8006
5 | 55.4209 | 51.4683 | 46.7182 | 43.0628 | 40.9527 | 41.8839 | 47.9515 | 49.9031 | 53.3752 | 56.7632 | 56.6344 | 54.8661 | 55.8518 | 54.0191 | 52.8304 | 51.4237 | 54.4649 | 61.5678 | 66.7339 | 70.3447 | 71.6227 | 69.3789 | 64.0344 | 61.8006
7 | 55.4209 | 51.4683 | 46.7182 | 43.0628 | 40.9527 | 41.8839 | 47.9515 | 49.9031 | 53.3752 | 56.7632 | 56.6344 | 54.8661 | 55.8518 | 54.0191 | 52.8304 | 51.4237 | 54.4649 | 61.5678 | 66.7339 | 70.3447 | 71.6227 | 69.3789 | 64.0344 | 61.8006
8 | 55.4209 | 51.4683 | 46.7182 | 43.0628 | 40.9527 | 41.8839 | 47.9515 | 49.9031 | 53.3752 | 56.7632 | 56.6344 | 54.8661 | 55.8518 | 54.0191 | 52.8304 | 51.4237 | 54.4649 | 61.5678 | 66.7339 | 70.3447 | 71.6227 | 69.3789 | 64.0344 | 61.8006
10 | 55.4209 | 51.4683 | 46.7182 | 43.0628 | 40.9527 | 41.8839 | 47.9515 | 49.9031 | 53.3752 | 56.7632 | 56.6344 | 54.8661 | 55.8518 | 54.0191 | 52.8304 | 51.4237 | 54.4649 | 61.5678 | 66.7339 | 70.3447 | 71.6227 | 69.3789 | 64.0344 | 61.8006
11 | 55.4209 | 51.4683 | 46.7182 | 43.0628 | 40.9527 | 41.8839 | 47.9515 | 49.9031 | 53.3752 | 56.7632 | 56.6344 | 54.8661 | 55.8518 | 54.0191 | 52.8304 | 51.4237 | 54.4649 | 61.5678 | 66.7339 | 70.3447 | 71.6227 | 69.3789 | 64.0344 | 61.8006
12 | 55.4209 | 51.4683 | 46.7182 | 43.0628 | 40.9527 | 41.8839 | 47.9515 | 49.9031 | 53.3752 | 56.7632 | 56.6344 | 54.8661 | 55.8518 | 54.0191 | 52.8304 | 51.4237 | 54.4649 | 61.5678 | 66.7339 | 70.3447 | 71.6227 | 69.3789 | 64.0344 | 61.8006
13 | 55.4209 | 51.4683 | 46.7182 | 43.0628 | 40.9527 | 41.8839 | 47.9515 | 49.9031 | 53.3752 | 56.7632 | 56.6344 | 54.8661 | 55.8518 | 54.0191 | 52.8304 | 51.4237 | 54.4649 | 61.5678 | 66.7339 | 70.3447 | 71.6227 | 69.3789 | 64.0344 | 61.8006
14 | 55.4209 | 51.4683 | 46.7182 | 43.0628 | 40.9527 | 41.8839 | 47.9515 | 49.9031 | 53.3752 | 56.7632 | 56.6344 | 54.8661 | 55.8518 | 54.0191 | 52.8304 | 51.4237 | 54.4649 | 61.5678 | 66.7339 | 70.3447 | 71.6227 | 69.3789 | 64.0344 | 61.8006
16 | 55.4209 | 51.4683 | 46.7182 | 43.0628 | 40.9527 | 41.8839 | 47.9515 | 49.9031 | 53.3752 | 56.7632 | 56.6344 | 54.8661 | 55.8518 | 54.0191 | 52.8304 | 51.4237 | 54.4649 | 61.5678 | 66.7339 | 70.3447 | 71.6227 | 69.3789 | 64.0344 | 61.8006
17 | 55.4209 | 51.4683 | 46.7182 | 43.0628 | 40.9527 | 41.8839 | 47.9515 | 49.9031 | 53.3752 | 56.7632 | 56.6344 | 54.8661 | 55.8518 | 54.0191 | 52.8304 | 51.4237 | 54.4649 | 61.5678 | 66.7339 | 70.3447 | 71.6227 | 69.3789 | 64.0344 | 61.8006
19 | 55.4209 | 51.4683 | 46.7182 | 43.0628 | 40.9527 | 41.8839 | 47.9515 | 49.9031 | 53.3752 | 56.7632 | 56.6344 | 54.8661 | 55.8518 | 54.0191 | 52.8304 | 51.4237 | 54.4649 | 61.5678 | 66.7339 | 70.3447 | 71.6227 | 69.3789 | 64.0344 | 61.8006
20 | 55.4209 | 51.4683 | 46.7182 | 43.0628 | 40.9527 | 41.8839 | 47.9515 | 49.9031 | 53.3752 | 56.7632 | 56.6344 | 54.8661 | 55.8518 | 54.0191 | 52.8304 | 51.4237 | 54.4649 | 61.5678 | 66.7339 | 70.3447 | 71.6227 | 69.3789 | 64.0344 | 61.8006
21 | 55.4209 | 51.4683 | 46.7182 | 43.0628 | 40.9527 | 41.8839 | 47.9515 | 49.9031 | 53.3752 | 56.7632 | 56.6344 | 54.8661 | 55.8518 | 54.0191 | 52.8304 | 51.4237 | 54.4649 | 61.5678 | 66.7339 | 70.3447 | 71.6227 | 69.3789 | 64.0344 | 61.8006
24 | 55.4209 | 51.4683 | 46.7182 | 43.0628 | 40.9527 | 41.8839 | 47.9515 | 49.9031 | 53.3752 | 56.7632 | 56.6344 | 54.8661 | 55.8518 | 54.0191 | 52.8304 | 51.4237 | 54.4649 | 61.5678 | 66.7339 | 70.3447 | 71.6227 | 69.3789 | 64.0344 | 61.8006
26 | 55.4209 | 51.4683 | 46.7182 | 43.0628 | 40.9527 | 41.8839 | 47.9515 | 49.9031 | 53.3752 | 56.7632 | 56.6344 | 54.8661 | 55.8518 | 54.0191 | 52.8304 | 51.4237 | 54.4649 | 61.5678 | 66.7339 | 70.3447 | 71.6227 | 69.3789 | 64.0344 | 61.8006
28 | 55.4209 | 51.4683 | 46.7182 | 43.0628 | 40.9527 | 41.8839 | 47.9515 | 49.9031 | 53.3752 | 56.7632 | 56.6344 | 54.8661 | 55.8518 | 54.0191 | 52.8304 | 51.4237 | 54.4649 | 61.5678 | 66.7339 | 70.3447 | 71.6227 | 69.3789 | 64.0344 | 61.8006
29 | 55.4209 | 51.4683 | 46.7182 | 43.0628 | 40.9527 | 41.8839 | 47.9515 | 49.9031 | 53.3752 | 56.7632 | 56.6344 | 54.8661 | 55.8518 | 54.0191 | 52.8304 | 51.4237 | 54.4649 | 61.5678 | 66.7339 | 70.3447 | 71.6227 | 69.3789 | 64.0344 | 61.8006
30 | 55.4209 | 51.4683 | 46.7182 | 43.0628 | 40.9527 | 41.8839 | 47.9515 | 49.9031 | 53.3752 | 56.7632 | 56.6344 | 54.8661 | 55.8518 | 54.0191 | 52.8304 | 51.4237 | 54.4649 | 61.5678 | 66.7339 | 70.3447 | 71.6227 | 69.3789 | 64.0344 | 61.8006
32 | 55.4209 | 51.4683 | 46.7182 | 43.0628 | 40.9527 | 41.8839 | 47.9515 | 49.9031 | 53.3752 | 56.7632 | 56.6344 | 54.8661 | 55.8518 | 54.0191 | 52.8304 | 51.4237 | 54.4649 | 61.5678 | 66.7339 | 70.3447 | 71.6227 | 69.3789 | 64.0344 | 61.8006

## Pg, Winter, S1
GenID | 0 | 1 | 2 | 3 | 4 | 5 | 6 | 7 | 8 | 9 | 10 | 11 | 12 | 13 | 14 | 15 | 16 | 17 | 18 | 19 | 20 | 21 | 22 | 23
1 | 0 | 0 | 0 | 0 | 0 | 0 | 0 | 0 | 0 | 0 | 0 | 0 | 0 | 0 | 0 | 0 | 0 | 0 | 0 | 0 | 0 | 0 | 0 | 0
2 | 0 | 0 | 3.9202e-05 | 0 | 0 | 0 | 0 | 0.023838 | 0.47226 | 1.2323 | 1.5378 | 1.708 | 1.7397 | 1.7078 | 1.4582 | 0.96361 | 0.23542 | 0.0018401 | 0.00015841 | 0.00012121 | 0 | 0 | 0 | 0
3 | 0 | 0 | 3.9202e-05 | 0 | 0 | 0 | 0 | 0.023838 | 0.47226 | 1.2323 | 1.5378 | 1.708 | 1.7397 | 1.7078 | 1.4582 | 0.96361 | 0.23542 | 0.0018401 | 0.00015841 | 0.00012121 | 0 | 0 | 0 | 0
4 | 0 | 0 | 1.5681e-05 | 0 | 0 | 0 | 0 | 0.0095352 | 0.1889 | 0.4929 | 0.61512 | 0.68321 | 0.69588 | 0.6831 | 0.58327 | 0.38544 | 0.094168 | 0.00073603 | 6.3363e-05 | 4.8482e-05 | 0 | 0 | 0 | 0
5 | 0 | 0 | 1.5681e-05 | 0 | 0 | 0 | 0 | 0.0095352 | 0.1889 | 0.4929 | 0.61512 | 0.68321 | 0.69588 | 0.6831 | 0.58327 | 0.38544 | 0.094168 | 0.00073603 | 6.3363e-05 | 4.8482e-05 | 0 | 0 | 0 | 0

## Pg, Winter, S2
GenID | 0 | 1 | 2 | 3 | 4 | 5 | 6 | 7 | 8 | 9 | 10 | 11 | 12 | 13 | 14 | 15 | 16 | 17 | 18 | 19 | 20 | 21 | 22 | 23
1 | 0 | 0 | 0 | 0 | 0 | 0 | 0 | 0 | 0 | 0 | 0 | 0 | 0 | 0 | 0 | 0 | 0 | 0 | 0 | 0 | 0 | 0 | 0 | 0
2 | 0 | 6.8135e-05 | 0 | 0 | 0 | 0 | 0 | 0.0191 | 0.37593 | 0.89429 | 1.2035 | 1.476 | 1.7529 | 1.4628 | 1.0749 | 0.51562 | 0.10772 | 0.00068852 | 0.00030123 | 0 | 0 | 0 | 0 | 0
3 | 0 | 6.8135e-05 | 0 | 0 | 0 | 0 | 0 | 0.0191 | 0.37593 | 0.89429 | 1.2035 | 1.476 | 1.7529 | 1.4628 | 1.0749 | 0.51562 | 0.10772 | 0.00068852 | 0.00030123 | 0 | 0 | 0 | 0 | 0
4 | 0 | 2.7254e-05 | 0 | 0 | 0 | 0 | 0 | 0.00764 | 0.15037 | 0.35772 | 0.48138 | 0.5904 | 0.70114 | 0.58512 | 0.42994 | 0.20625 | 0.043089 | 0.00027541 | 0.00012049 | 0 | 0 | 0 | 0 | 0
5 | 0 | 2.7254e-05 | 0 | 0 | 0 | 0 | 0 | 0.00764 | 0.15037 | 0.35772 | 0.48138 | 0.5904 | 0.70114 | 0.58512 | 0.42994 | 0.20625 | 0.043089 | 0.00027541 | 0.00012049 | 0 | 0 | 0 | 0 | 0

## Pg, Winter, S3
GenID | 0 | 1 | 2 | 3 | 4 | 5 | 6 | 7 | 8 | 9 | 10 | 11 | 12 | 13 | 14 | 15 | 16 | 17 | 18 | 19 | 20 | 21 | 22 | 23
1 | 0 | 0 | 0 | 0 | 0 | 0 | 0 | 0 | 0 | 0 | 0 | 0 | 0 | 0 | 0 | 0 | 0 | 0 | 0 | 0 | 0 | 0 | 0 | 0
2 | 0 | 0 | 0 | 0 | 0 | 0 | 0 | 0.020651 | 0.45095 | 1.0499 | 1.514 | 1.5586 | 1.4799 | 1.1587 | 0.89255 | 0.37872 | 0.066862 | 0.00010852 | 0 | 0 | 0 | 0 | 0 | 0
3 | 0 | 0 | 0 | 0 | 0 | 0 | 0 | 0.020651 | 0.45095 | 1.0499 | 1.514 | 1.5586 | 1.4799 | 1.1587 | 0.89255 | 0.37872 | 0.066862 | 0.00010852 | 0 | 0 | 0 | 0 | 0 | 0
4 | 0 | 0 | 0 | 0 | 0 | 0 | 0 | 0.0082606 | 0.18038 | 0.41995 | 0.60562 | 0.62345 | 0.59197 | 0.46348 | 0.35702 | 0.15149 | 0.026745 | 4.3407e-05 | 0 | 0 | 0 | 0 | 0 | 0
5 | 0 | 0 | 0 | 0 | 0 | 0 | 0 | 0.0082606 | 0.18038 | 0.41995 | 0.60562 | 0.62345 | 0.59197 | 0.46348 | 0.35702 | 0.15149 | 0.026745 | 4.3407e-05 | 0 | 0 | 0 | 0 | 0 | 0

## Qg, Winter, S1
GenID | 0 | 1 | 2 | 3 | 4 | 5 | 6 | 7 | 8 | 9 | 10 | 11 | 12 | 13 | 14 | 15 | 16 | 17 | 18 | 19 | 20 | 21 | 22 | 23
1 | 0 | 0 | 0 | 0 | 0 | 0 | 0 | 0 | 0 | 0 | 0 | 0 | 0 | 0 | 0 | 0 | 0 | 0 | 0 | 0 | 0 | 0 | 0 | 0
2 | 0 | 0 | 0 | 0 | 0 | 0 | 0 | 0 | 0 | 0 | 0 | 0 | 0 | 0 | 0 | 0 | 0 | 0 | 0 | 0 | 0 | 0 | 0 | 0
3 | 0 | 0 | 0 | 0 | 0 | 0 | 0 | 0 | 0 | 0 | 0 | 0 | 0 | 0 | 0 | 0 | 0 | 0 | 0 | 0 | 0 | 0 | 0 | 0
4 | 0 | 0 | 0 | 0 | 0 | 0 | 0 | 0 | 0 | 0 | 0 | 0 | 0 | 0 | 0 | 0 | 0 | 0 | 0 | 0 | 0 | 0 | 0 | 0
5 | 0 | 0 | 0 | 0 | 0 | 0 | 0 | 0 | 0 | 0 | 0 | 0 | 0 | 0 | 0 | 0 | 0 | 0 | 0 | 0 | 0 | 0 | 0 | 0

## Qg, Winter, S2
GenID | 0 | 1 | 2 | 3 | 4 | 5 | 6 | 7 | 8 | 9 | 10 | 11 | 12 | 13 | 14 | 15 | 16 | 17 | 18 | 19 | 20 | 21 | 22 | 23
1 | 0 | 0 | 0 | 0 | 0 | 0 | 0 | 0 | 0 | 0 | 0 | 0 | 0 | 0 | 0 | 0 | 0 | 0 | 0 | 0 | 0 | 0 | 0 | 0
2 | 0 | 0 | 0 | 0 | 0 | 0 | 0 | 0 | 0 | 0 | 0 | 0 | 0 | 0 | 0 | 0 | 0 | 0 | 0 | 0 | 0 | 0 | 0 | 0
3 | 0 | 0 | 0 | 0 | 0 | 0 | 0 | 0 | 0 | 0 | 0 | 0 | 0 | 0 | 0 | 0 | 0 | 0 | 0 | 0 | 0 | 0 | 0 | 0
4 | 0 | 0 | 0 | 0 | 0 | 0 | 0 | 0 | 0 | 0 | 0 | 0 | 0 | 0 | 0 | 0 | 0 | 0 | 0 | 0 | 0 | 0 | 0 | 0
5 | 0 | 0 | 0 | 0 | 0 | 0 | 0 | 0 | 0 | 0 | 0 | 0 | 0 | 0 | 0 | 0 | 0 | 0 | 0 | 0 | 0 | 0 | 0 | 0

## Qg, Winter, S3
GenID | 0 | 1 | 2 | 3 | 4 | 5 | 6 | 7 | 8 | 9 | 10 | 11 | 12 | 13 | 14 | 15 | 16 | 17 | 18 | 19 | 20 | 21 | 22 | 23
1 | 0 | 0 | 0 | 0 | 0 | 0 | 0 | 0 | 0 | 0 | 0 | 0 | 0 | 0 | 0 | 0 | 0 | 0 | 0 | 0 | 0 | 0 | 0 | 0
2 | 0 | 0 | 0 | 0 | 0 | 0 | 0 | 0 | 0 | 0 | 0 | 0 | 0 | 0 | 0 | 0 | 0 | 0 | 0 | 0 | 0 | 0 | 0 | 0
3 | 0 | 0 | 0 | 0 | 0 | 0 | 0 | 0 | 0 | 0 | 0 | 0 | 0 | 0 | 0 | 0 | 0 | 0 | 0 | 0 | 0 | 0 | 0 | 0
4 | 0 | 0 | 0 | 0 | 0 | 0 | 0 | 0 | 0 | 0 | 0 | 0 | 0 | 0 | 0 | 0 | 0 | 0 | 0 | 0 | 0 | 0 | 0 | 0
5 | 0 | 0 | 0 | 0 | 0 | 0 | 0 | 0 | 0 | 0 | 0 | 0 | 0 | 0 | 0 | 0 | 0 | 0 | 0 | 0 | 0 | 0 | 0 | 0

## GenStatus, Winter
GenID | 0 | 1 | 2 | 3 | 4 | 5 | 6 | 7 | 8 | 9 | 10 | 11 | 12 | 13 | 14 | 15 | 16 | 17 | 18 | 19 | 20 | 21 | 22 | 23
1 | 1 | 1 | 1 | 1 | 1 | 1 | 1 | 1 | 1 | 1 | 1 | 1 | 1 | 1 | 1 | 1 | 1 | 1 | 1 | 1 | 1 | 1 | 1 | 1
2 | 1 | 1 | 1 | 1 | 1 | 1 | 1 | 1 | 1 | 1 | 1 | 1 | 1 | 1 | 1 | 1 | 1 | 1 | 1 | 1 | 1 | 1 | 1 | 1
3 | 1 | 1 | 1 | 1 | 1 | 1 | 1 | 1 | 1 | 1 | 1 | 1 | 1 | 1 | 1 | 1 | 1 | 1 | 1 | 1 | 1 | 1 | 1 | 1
4 | 1 | 1 | 1 | 1 | 1 | 1 | 1 | 1 | 1 | 1 | 1 | 1 | 1 | 1 | 1 | 1 | 1 | 1 | 1 | 1 | 1 | 1 | 1 | 1
5 | 1 | 1 | 1 | 1 | 1 | 1 | 1 | 1 | 1 | 1 | 1 | 1 | 1 | 1 | 1 | 1 | 1 | 1 | 1 | 1 | 1 | 1 | 1 | 1

## Pc, Summer, S1
Node ID | 0 | 1 | 2 | 3 | 4 | 5 | 6 | 7 | 8 | 9 | 10 | 11 | 12 | 13 | 14 | 15 | 16 | 17 | 18 | 19 | 20 | 21 | 22 | 23
2 | 0.1416 | 0.13639 | 0.13007 | 0.12712 | 0.12336 | 0.12297 | 0.12454 | 0.13766 | 0.14761 | 0.14667 | 0.14305 | 0.14523 | 0.15187 | 0.15214 | 0.14128 | 0.14529 | 0.14379 | 0.14328 | 0.13313 | 0.13008 | 0.13141 | 0.12806 | 0.12968 | 0.12879
3 | 0.10548 | 0.098138 | 0.093628 | 0.085681 | 0.081323 | 0.084161 | 0.090458 | 0.11348 | 0.1236 | 0.1322 | 0.12009 | 0.12628 | 0.1271 | 0.12553 | 0.10859 | 0.11298 | 0.1179 | 0.11944 | 0.12272 | 0.12847 | 0.13514 | 0.12332 | 0.11158 | 0.10504
4 | 0.14984 | 0.13548 | 0.12382 | 0.1256 | 0.11792 | 0.11565 | 0.15948 | 0.17299 | 0.18049 | 0.1715 | 0.16539 | 0.17845 | 0.18913 | 0.18231 | 0.16835 | 0.16017 | 0.15716 | 0.16036 | 0.15034 | 0.16016 | 0.17092 | 0.15629 | 0.16017 | 0.14415
5 | 0.039704 | 0.031542 | 0.025711 | 0.02511 | 0.02237 | 0.020656 | 0.041349 | 0.064749 | 0.078225 | 0.080506 | 0.078505 | 0.070666 | 0.080535 | 0.077343 | 0.070943 | 0.065739 | 0.058615 | 0.054017 | 0.066373 | 0.07689 | 0.088773 | 0.083808 | 0.067849 | 0.051608
6 | 0.059264 | 0.053245 | 0.049295 | 0.0481 | 0.050351 | 0.050535 | 0.055956 | 0.065144 | 0.071989 | 0.074149 | 0.079432 | 0.084026 | 0.086231 | 0.082142 | 0.079156 | 0.078145 | 0.078421 | 0.077594 | 0.078926 | 0.080213 | 0.088115 | 0.084072 | 0.07957 | 0.069922
7 | 0.24059 | 0.22644 | 0.20957 | 0.21617 | 0.21714 | 0.21462 | 0.23594 | 0.27487 | 0.28646 | 0.28632 | 0.2851 | 0.30136 | 0.29951 | 0.2911 | 0.27491 | 0.26551 | 0.27389 | 0.27147 | 0.2517 | 0.25245 | 0.2654 | 0.24046 | 0.23704 | 0.23992
8 | 0.18639 | 0.16589 | 0.16112 | 0.16375 | 0.1569 | 0.16841 | 0.21666 | 0.23582 | 0.27137 | 0.2867 | 0.2845 | 0.29681 | 0.28989 | 0.2986 | 0.29414 | 0.27421 | 0.2758 | 0.26893 | 0.26484 | 0.26576 | 0.26995 | 0.22689 | 0.22527 | 0.19742
9 | 0.037361 | 0.034881 | 0.033754 | 0.033473 | 0.034825 | 0.037812 | 0.062944 | 0.076863 | 0.082667 | 0.081484 | 0.085147 | 0.090331 | 0.089598 | 0.083287 | 0.072468 | 0.069199 | 0.065818 | 0.064071 | 0.063282 | 0.065311 | 0.062888 | 0.055337 | 0.04525 | 0.040516
10 | 0.09865 | 0.088547 | 0.084546 | 0.079409 | 0.078008 | 0.074575 | 0.076806 | 0.073179 | 0.063578 | 0.066703 | 0.072898 | 0.081627 | 0.086433 | 0.088524 | 0.086561 | 0.089803 | 0.087339 | 0.088778 | 0.085486 | 0.089459 | 0.095464 | 0.087617 | 0.085104 | 0.092382
11 | 0.06301 | 0.056869 | 0.05416 | 0.054047 | 0.052533 | 0.052533 | 0.062618 | 0.065571 | 0.069963 | 0.073245 | 0.070967 | 0.073794 | 0.077655 | 0.077025 | 0.075286 | 0.06999 | 0.066507 | 0.068522 | 0.06803 | 0.071523 | 0.078005 | 0.070226 | 0.069846 | 0.063493
12 | 0.056207 | 0.05019 | 0.046948 | 0.045279 | 0.045215 | 0.048237 | 0.057897 | 0.064158 | 0.069715 | 0.073599 | 0.077308 | 0.079475 | 0.07861 | 0.076667 | 0.072407 | 0.068613 | 0.067885 | 0.073444 | 0.076098 | 0.078204 | 0.087158 | 0.077519 | 0.073644 | 0.064294
13 | 0.074394 | 0.074835 | 0.079735 | 0.072665 | 0.071272 | 0.068663 | 0.070137 | 0.074184 | 0.065922 | 0.050693 | 0.06997 | 0.077224 | 0.077208 | 0.080573 | 0.064129 | 0.085389 | 0.07768 | 0.076071 | 0.07644 | 0.083566 | 0.091894 | 0.090937 | 0.091702 | 0.093018
14 | 0.17958 | 0.17107 | 0.16555 | 0.16323 | 0.15739 | 0.15693 | 0.18228 | 0.17184 | 0.18242 | 0.17537 | 0.17438 | 0.17645 | 0.18431 | 0.18771 | 0.18458 | 0.18307 | 0.18006 | 0.18861 | 0.17548 | 0.17523 | 0.17948 | 0.1662 | 0.1662 | 0.17123
15 | -0.055178 | -0.052038 | -0.050243 | -0.049346 | -0.050243 | -0.053832 | -0.063701 | -0.073122 | -0.079402 | -0.082991 | -0.089271 | -0.090617 | -0.089271 | -0.082094 | -0.072224 | -0.072224 | -0.072673 | -0.07043 | -0.074019 | -0.079402 | -0.080748 | -0.07043 | -0.064598 | -0.056972
16 | 0.09322 | 0.088664 | 0.084156 | 0.082072 | 0.078766 | 0.077811 | 0.079651 | 0.083449 | 0.089316 | 0.089102 | 0.086475 | 0.087948 | 0.092407 | 0.093656 | 0.087301 | 0.089661 | 0.087672 | 0.08881 | 0.081544 | 0.079223 | 0.080625 | 0.077938 | 0.082833 | 0.083331
17 | 0.079368 | 0.072907 | 0.069118 | 0.06347 | 0.059418 | 0.060523 | 0.065705 | 0.076592 | 0.083227 | 0.089335 | 0.080765 | 0.085074 | 0.086142 | 0.086285 | 0.075165 | 0.078043 | 0.080131 | 0.082742 | 0.083642 | 0.086934 | 0.092041 | 0.083418 | 0.079888 | 0.076659
18 | 0.076967 | 0.072332 | 0.066649 | 0.069353 | 0.068084 | 0.069463 | 0.098484 | 0.12607 | 0.13214 | 0.12392 | 0.12127 | 0.13037 | 0.13633 | 0.12657 | 0.11542 | 0.10946 | 0.11189 | 0.10808 | 0.1056 | 0.11509 | 0.12055 | 0.1125 | 0.098595 | 0.082153
19 | 0.083558 | 0.067154 | 0.056333 | 0.054505 | 0.047352 | 0.042694 | 0.076345 | 0.099611 | 0.11952 | 0.12395 | 0.11964 | 0.10835 | 0.12454 | 0.1229 | 0.11376 | 0.10583 | 0.091977 | 0.089284 | 0.10441 | 0.11874 | 0.13833 | 0.12891 | 0.11637 | 0.095007
20 | 0.097945 | 0.087349 | 0.080641 | 0.0785 | 0.080729 | 0.080218 | 0.089334 | 0.098654 | 0.10881 | 0.11243 | 0.11986 | 0.12692 | 0.13076 | 0.12581 | 0.12151 | 0.11994 | 0.11916 | 0.1195 | 0.12022 | 0.1216 | 0.13412 | 0.12731 | 0.12486 | 0.11152
21 | 0.11436 | 0.10694 | 0.098821 | 0.10156 | 0.10122 | 0.099556 | 0.10981 | 0.12432 | 0.12946 | 0.12966 | 0.12877 | 0.13621 | 0.13573 | 0.13275 | 0.12558 | 0.12131 | 0.12428 | 0.12426 | 0.11449 | 0.11447 | 0.12074 | 0.10902 | 0.11038 | 0.11243
22 | 0.07502 | 0.06733 | 0.065951 | 0.067475 | 0.065516 | 0.071465 | 0.092216 | 0.1052 | 0.12131 | 0.12784 | 0.12733 | 0.1327 | 0.12907 | 0.13183 | 0.12965 | 0.12073 | 0.12262 | 0.11797 | 0.11739 | 0.11833 | 0.11957 | 0.10092 | 0.095988 | 0.082348
23 | 0.056041 | 0.052322 | 0.050632 | 0.050209 | 0.052238 | 0.056717 | 0.094416 | 0.11529 | 0.124 | 0.12223 | 0.12772 | 0.1355 | 0.1344 | 0.12493 | 0.1087 | 0.1038 | 0.098727 | 0.096107 | 0.094923 | 0.097966 | 0.094332 | 0.083005 | 0.067875 | 0.060775
24 | 0.58681 | 0.53407 | 0.51503 | 0.48307 | 0.48642 | 0.47141 | 0.47574 | 0.5015 | 0.43559 | 0.45314 | 0.50217 | 0.56125 | 0.58887 | 0.5899 | 0.57416 | 0.59739 | 0.59385 | 0.58575 | 0.57746 | 0.61148 | 0.64589 | 0.59949 | 0.53264 | 0.57062
25 | 0.41544 | 0.38358 | 0.37067 | 0.37411 | 0.37584 | 0.38574 | 0.45806 | 0.539 | 0.57731 | 0.60013 | 0.58722 | 0.60874 | 0.63457 | 0.61434 | 0.59755 | 0.55364 | 0.53943 | 0.53642 | 0.54847 | 0.58463 | 0.6307 | 0.57473 | 0.51747 | 0.44988
26 | 0.06106 | 0.054201 | 0.05054 | 0.048684 | 0.048004 | 0.050605 | 0.060792 | 0.06466 | 0.070158 | 0.074243 | 0.077687 | 0.07995 | 0.079365 | 0.078059 | 0.073893 | 0.070074 | 0.068705 | 0.075114 | 0.077077 | 0.078893 | 0.088204 | 0.078165 | 0.076595 | 0.067851
27 | 0.070984 | 0.072016 | 0.077211 | 0.070272 | 0.069312 | 0.066999 | 0.068102 | 0.073831 | 0.065611 | 0.05024 | 0.069703 | 0.07689 | 0.076677 | 0.079595 | 0.063085 | 0.084362 | 0.077104 | 0.074898 | 0.075752 | 0.083082 | 0.091158 | 0.090482 | 0.089628 | 0.090518
28 | 0.09438 | 0.089329 | 0.086174 | 0.084834 | 0.081334 | 0.080705 | 0.093879 | 0.086396 | 0.09163 | 0.088297 | 0.087549 | 0.088676 | 0.092871 | 0.09517 | 0.093695 | 0.092918 | 0.090806 | 0.095883 | 0.088665 | 0.088268 | 0.090727 | 0.083711 | 0.08589 | 0.08898
29 | -0.10458 | -0.099304 | -0.096214 | -0.094643 | -0.097169 | -0.10485 | -0.12396 | -0.14565 | -0.15828 | -0.16522 | -0.17809 | -0.18067 | -0.17764 | -0.16253 | -0.14268 | -0.14271 | -0.14437 | -0.13887 | -0.14687 | -0.15798 | -0.16025 | -0.14009 | -0.12569 | -0.10971
30 | 0.25915 | 0.2529 | 0.24233 | 0.23738 | 0.2329 | 0.2342 | 0.23472 | 0.27282 | 0.29302 | 0.29015 | 0.28421 | 0.28812 | 0.29999 | 0.29738 | 0.27521 | 0.28334 | 0.28353 | 0.27829 | 0.2614 | 0.25675 | 0.25763 | 0.25292 | 0.24474 | 0.23995
31 | 0.15678 | 0.14784 | 0.14197 | 0.12946 | 0.12461 | 0.13099 | 0.13942 | 0.18717 | 0.20427 | 0.21781 | 0.19866 | 0.20861 | 0.20887 | 0.20376 | 0.17516 | 0.18257 | 0.19329 | 0.19253 | 0.2007 | 0.21142 | 0.22113 | 0.203 | 0.1744 | 0.16112
32 | 0.2131 | 0.19648 | 0.18032 | 0.18534 | 0.17813 | 0.17843 | 0.24979 | 0.29764 | 0.31138 | 0.2936 | 0.28559 | 0.30748 | 0.32333 | 0.30494 | 0.27958 | 0.26551 | 0.26674 | 0.26373 | 0.25317 | 0.2733 | 0.28852 | 0.26696 | 0.25043 | 0.21626
33 | 0.029474 | 0.023085 | 0.018138 | 0.017932 | 0.016489 | 0.015665 | 0.035245 | 0.063689 | 0.077292 | 0.079147 | 0.077705 | 0.069666 | 0.078941 | 0.074407 | 0.067811 | 0.062658 | 0.056887 | 0.050498 | 0.064307 | 0.075437 | 0.086568 | 0.082445 | 0.061628 | 0.044108

## Pc, Summer, S2
Node ID | 0 | 1 | 2 | 3 | 4 | 5 | 6 | 7 | 8 | 9 | 10 | 11 | 12 | 13 | 14 | 15 | 16 | 17 | 18 | 19 | 20 | 21 | 22 | 23
2 | 0.17244 | 0.1657 | 0.16211 | 0.16131 | 0.15215 | 0.14759 | 0.14208 | 0.12906 | 0.12803 | 0.1296 | 0.1243 | 0.12202 | 0.12259 | 0.13365 | 0.13603 | 0.13476 | 0.12822 | 0.13555 | 0.13201 | 0.13451 | 0.13261 | 0.12803 | 0.13545 | 0.13749
3 | 0.1168 | 0.10741 | 0.10178 | 0.093712 | 0.090727 | 0.087166 | 0.094028 | 0.1052 | 0.12039 | 0.13312 | 0.13047 | 0.13165 | 0.1337 | 0.13014 | 0.11646 | 0.11568 | 0.11178 | 0.11376 | 0.11909 | 0.13012 | 0.1327 | 0.13419 | 0.12432 | 0.10772
4 | 0.18 | 0.16341 | 0.15147 | 0.14868 | 0.14316 | 0.13776 | 0.15517 | 0.15139 | 0.16106 | 0.16403 | 0.17124 | 0.18651 | 0.18692 | 0.18271 | 0.16649 | 0.15713 | 0.14573 | 0.15798 | 0.15341 | 0.15506 | 0.15997 | 0.16075 | 0.1742 | 0.16546
5 | 0.040774 | 0.03175 | 0.024537 | 0.028201 | 0.023316 | 0.020721 | 0.035593 | 0.060453 | 0.071406 | 0.076875 | 0.081205 | 0.074917 | 0.079848 | 0.07675 | 0.062122 | 0.05883 | 0.05386 | 0.062782 | 0.075182 | 0.079045 | 0.077872 | 0.088274 | 0.073022 | 0.057229
6 | 0.059805 | 0.055433 | 0.050498 | 0.04874 | 0.048648 | 0.047705 | 0.050206 | 0.059339 | 0.069239 | 0.077115 | 0.083927 | 0.088555 | 0.090954 | 0.088001 | 0.082089 | 0.07896 | 0.076734 | 0.075425 | 0.075379 | 0.077149 | 0.080731 | 0.087923 | 0.082602 | 0.071465
7 | 0.29093 | 0.28731 | 0.27324 | 0.27262 | 0.26286 | 0.25716 | 0.24836 | 0.25795 | 0.26999 | 0.28597 | 0.29036 | 0.30205 | 0.30171 | 0.29356 | 0.27106 | 0.27708 | 0.26675 | 0.26551 | 0.25436 | 0.26826 | 0.26288 | 0.27493 | 0.27967 | 0.27006
8 | 0.19189 | 0.17903 | 0.17517 | 0.17322 | 0.17225 | 0.17145 | 0.18435 | 0.21698 | 0.24637 | 0.27237 | 0.28566 | 0.28749 | 0.29685 | 0.29194 | 0.26504 | 0.26582 | 0.26336 | 0.25508 | 0.24903 | 0.25892 | 0.25523 | 0.23486 | 0.23508 | 0.20339
9 | 0.040284 | 0.038318 | 0.035959 | 0.035435 | 0.036843 | 0.0396 | 0.059637 | 0.071412 | 0.078867 | 0.079216 | 0.08585 | 0.089419 | 0.079091 | 0.067631 | 0.057652 | 0.054948 | 0.054088 | 0.053742 | 0.05408 | 0.05601 | 0.057447 | 0.05968 | 0.053773 | 0.047423
10 | 0.09279 | 0.084149 | 0.077927 | 0.073134 | 0.068249 | 0.070376 | 0.071838 | 0.066792 | 0.07347 | 0.082689 | 0.083821 | 0.090618 | 0.09002 | 0.090126 | 0.07835 | 0.070804 | 0.06721 | 0.073351 | 0.075586 | 0.076008 | 0.081987 | 0.085028 | 0.095244 | 0.093247
11 | 0.066554 | 0.061345 | 0.05887 | 0.058462 | 0.057074 | 0.056208 | 0.062362 | 0.062856 | 0.068292 | 0.07245 | 0.074833 | 0.07719 | 0.075798 | 0.0741 | 0.071781 | 0.069131 | 0.066999 | 0.069299 | 0.068588 | 0.070554 | 0.073037 | 0.075198 | 0.075188 | 0.067511
12 | 0.055633 | 0.04997 | 0.047216 | 0.045842 | 0.046054 | 0.047608 | 0.052238 | 0.061798 | 0.072807 | 0.077628 | 0.081684 | 0.08819 | 0.091031 | 0.084087 | 0.079923 | 0.077971 | 0.073972 | 0.07605 | 0.079764 | 0.079747 | 0.084149 | 0.089562 | 0.084196 | 0.071546
13 | 0.094788 | 0.080965 | 0.072169 | 0.072059 | 0.070648 | 0.070195 | 0.074486 | 0.068848 | 0.059801 | 0.060387 | 0.071112 | 0.072109 | 0.072275 | 0.066037 | 0.070188 | 0.074859 | 0.072389 | 0.071267 | 0.078383 | 0.07833 | 0.07279 | 0.073238 | 0.079508 | 0.077635
14 | 0.19382 | 0.18363 | 0.17848 | 0.17782 | 0.17166 | 0.16775 | 0.1843 | 0.16862 | 0.17716 | 0.17647 | 0.18359 | 0.18321 | 0.17609 | 0.17581 | 0.16241 | 0.16358 | 0.15729 | 0.16637 | 0.16459 | 0.16366 | 0.1651 | 0.16426 | 0.17733 | 0.17418
15 | -0.05062 | -0.046809 | -0.046448 | -0.045258 | -0.047086 | -0.04832 | -0.052845 | -0.064238 | -0.073652 | -0.08278 | -0.089005 | -0.090595 | -0.089813 | -0.085908 | -0.080493 | -0.077949 | -0.079478 | -0.076868 | -0.074712 | -0.076092 | -0.080067 | -0.080752 | -0.073172 | -0.061555
16 | 0.11173 | 0.10625 | 0.10338 | 0.10258 | 0.096041 | 0.092584 | 0.09018 | 0.078293 | 0.077572 | 0.078858 | 0.075226 | 0.074021 | 0.074842 | 0.08256 | 0.084148 | 0.083343 | 0.078327 | 0.084173 | 0.080872 | 0.081876 | 0.081348 | 0.077921 | 0.086296 | 0.088551
17 | 0.086915 | 0.079091 | 0.074555 | 0.068824 | 0.065687 | 0.062526 | 0.068085 | 0.071073 | 0.081088 | 0.089947 | 0.087687 | 0.088653 | 0.090543 | 0.089359 | 0.080409 | 0.079847 | 0.076048 | 0.078955 | 0.081219 | 0.088034 | 0.090419 | 0.090667 | 0.08838 | 0.078449
18 | 0.099587 | 0.093283 | 0.087388 | 0.086666 | 0.08701 | 0.08604 | 0.095247 | 0.10987 | 0.11757 | 0.11832 | 0.12566 | 0.13642 | 0.13467 | 0.12687 | 0.11403 | 0.10719 | 0.10331 | 0.1063 | 0.10791 | 0.11127 | 0.11234 | 0.11585 | 0.10911 | 0.098138
19 | 0.085162 | 0.067466 | 0.054572 | 0.059143 | 0.048771 | 0.042791 | 0.06771 | 0.093166 | 0.1093 | 0.1185 | 0.12368 | 0.11472 | 0.12351 | 0.12201 | 0.10053 | 0.095472 | 0.084844 | 0.10243 | 0.11762 | 0.12197 | 0.12198 | 0.13561 | 0.12413 | 0.10344
20 | 0.098758 | 0.090631 | 0.082447 | 0.07946 | 0.078175 | 0.075973 | 0.080709 | 0.089947 | 0.10468 | 0.11687 | 0.1266 | 0.13372 | 0.13784 | 0.1346 | 0.1259 | 0.12117 | 0.11663 | 0.11625 | 0.1149 | 0.11701 | 0.12305 | 0.13309 | 0.12941 | 0.11383
21 | 0.13702 | 0.13433 | 0.12747 | 0.12696 | 0.12179 | 0.1187 | 0.1154 | 0.11671 | 0.12205 | 0.12949 | 0.13114 | 0.13652 | 0.13672 | 0.13385 | 0.12384 | 0.12652 | 0.12107 | 0.12158 | 0.11569 | 0.12158 | 0.11961 | 0.12453 | 0.12956 | 0.126
22 | 0.077499 | 0.073243 | 0.072271 | 0.071739 | 0.072424 | 0.072831 | 0.077677 | 0.096723 | 0.11006 | 0.12139 | 0.12786 | 0.12851 | 0.1322 | 0.12883 | 0.11656 | 0.11696 | 0.11702 | 0.11174 | 0.11028 | 0.11526 | 0.11295 | 0.10451 | 0.1004 | 0.085037
23 | 0.060427 | 0.057477 | 0.053939 | 0.053152 | 0.055265 | 0.0594 | 0.089455 | 0.10712 | 0.1183 | 0.11882 | 0.12878 | 0.13413 | 0.11864 | 0.10145 | 0.086478 | 0.082422 | 0.081133 | 0.080613 | 0.081121 | 0.084015 | 0.08617 | 0.08952 | 0.080659 | 0.071134
24 | 0.54579 | 0.50328 | 0.46869 | 0.43915 | 0.4181 | 0.44202 | 0.44096 | 0.45679 | 0.50484 | 0.56504 | 0.57863 | 0.62418 | 0.61398 | 0.60111 | 0.51669 | 0.46439 | 0.45294 | 0.47776 | 0.50816 | 0.51733 | 0.55155 | 0.58137 | 0.60362 | 0.57667
25 | 0.44521 | 0.42118 | 0.41024 | 0.4112 | 0.41398 | 0.4166 | 0.45592 | 0.5162 | 0.56328 | 0.59346 | 0.61969 | 0.63727 | 0.61897 | 0.58977 | 0.56811 | 0.54642 | 0.54357 | 0.54294 | 0.55315 | 0.5765 | 0.58897 | 0.61649 | 0.56235 | 0.48364
26 | 0.060485 | 0.053982 | 0.050809 | 0.049247 | 0.048844 | 0.049975 | 0.055133 | 0.0623 | 0.073249 | 0.078273 | 0.082064 | 0.088664 | 0.091787 | 0.08548 | 0.081408 | 0.079432 | 0.074791 | 0.077719 | 0.080744 | 0.080436 | 0.085195 | 0.090209 | 0.087147 | 0.075104
27 | 0.091378 | 0.078146 | 0.069645 | 0.069667 | 0.068688 | 0.068531 | 0.072451 | 0.068494 | 0.059491 | 0.059934 | 0.070845 | 0.071776 | 0.071744 | 0.065058 | 0.069144 | 0.073832 | 0.071813 | 0.070093 | 0.077694 | 0.077846 | 0.072055 | 0.072784 | 0.077434 | 0.075135
28 | 0.1015 | 0.095612 | 0.092638 | 0.092132 | 0.088471 | 0.086117 | 0.094891 | 0.084785 | 0.088999 | 0.088844 | 0.092154 | 0.092052 | 0.088762 | 0.089222 | 0.08261 | 0.083175 | 0.07942 | 0.084762 | 0.083222 | 0.08248 | 0.083539 | 0.08274 | 0.091458 | 0.090453
29 | -0.095469 | -0.088847 | -0.088624 | -0.086468 | -0.090855 | -0.093824 | -0.10225 | -0.12788 | -0.14678 | -0.16479 | -0.17756 | -0.18063 | -0.17873 | -0.17016 | -0.15922 | -0.15416 | -0.15798 | -0.15175 | -0.14826 | -0.15136 | -0.15889 | -0.16074 | -0.14283 | -0.11888
30 | 0.32084 | 0.31153 | 0.30641 | 0.30574 | 0.29048 | 0.28345 | 0.26982 | 0.25563 | 0.25387 | 0.25601 | 0.24672 | 0.24169 | 0.24144 | 0.2604 | 0.2647 | 0.26228 | 0.25238 | 0.26283 | 0.25916 | 0.2656 | 0.26004 | 0.25286 | 0.25628 | 0.25735
31 | 0.17565 | 0.1633 | 0.15556 | 0.14284 | 0.14028 | 0.136 | 0.14537 | 0.17337 | 0.19893 | 0.21934 | 0.21596 | 0.21756 | 0.21987 | 0.21145 | 0.18827 | 0.18708 | 0.18309 | 0.18306 | 0.19464 | 0.21417 | 0.21707 | 0.22112 | 0.19563 | 0.1656
32 | 0.26588 | 0.24536 | 0.22871 | 0.22573 | 0.22229 | 0.21711 | 0.24224 | 0.25985 | 0.27738 | 0.28053 | 0.29584 | 0.32159 | 0.31946 | 0.30564 | 0.27633 | 0.26019 | 0.24672 | 0.25957 | 0.25855 | 0.26438 | 0.26936 | 0.27477 | 0.27498 | 0.25355
33 | 0.030544 | 0.023292 | 0.016964 | 0.021024 | 0.017435 | 0.01573 | 0.029489 | 0.059393 | 0.070474 | 0.075516 | 0.080404 | 0.073917 | 0.078255 | 0.073814 | 0.05899 | 0.05575 | 0.052132 | 0.059263 | 0.073117 | 0.077592 | 0.075666 | 0.086911 | 0.0668 | 0.049729

## Pc, Summer, S3
Node ID | 0 | 1 | 2 | 3 | 4 | 5 | 6 | 7 | 8 | 9 | 10 | 11 | 12 | 13 | 14 | 15 | 16 | 17 | 18 | 19 | 20 | 21 | 22 | 23
2 | 0.15764 | 0.14737 | 0.14154 | 0.14117 | 0.13711 | 0.1354 | 0.1374 | 0.1299 | 0.13594 | 0.14678 | 0.145 | 0.14393 | 0.14316 | 0.1491 | 0.1482 | 0.15073 | 0.15527 | 0.152 | 0.14733 | 0.1481 | 0.15245 | 0.14078 | 0.14805 | 0.14824
3 | 0.096932 | 0.08816 | 0.082076 | 0.07878 | 0.076336 | 0.073692 | 0.082085 | 0.097948 | 0.12008 | 0.13473 | 0.13406 | 0.1318 | 0.12791 | 0.1128 | 0.10171 | 0.094905 | 0.092723 | 0.097426 | 0.10414 | 0.11923 | 0.12536 | 0.12939 | 0.12299 | 0.1038
4 | 0.18973 | 0.17142 | 0.16411 | 0.15501 | 0.14126 | 0.13518 | 0.14419 | 0.1411 | 0.15692 | 0.17254 | 0.1811 | 0.18718 | 0.18434 | 0.17492 | 0.16332 | 0.1553 | 0.14752 | 0.15844 | 0.15768 | 0.15999 | 0.17339 | 0.17865 | 0.18984 | 0.17444
5 | 0.034603 | 0.026629 | 0.02055 | 0.038363 | 0.026584 | 0.010548 | 0.023318 | 0.039943 | 0.052591 | 0.062951 | 0.069459 | 0.07096 | 0.061055 | 0.047969 | 0.038289 | 0.036267 | 0.03215 | 0.037007 | 0.047998 | 0.054899 | 0.060242 | 0.076995 | 0.061727 | 0.042094
6 | 0.054862 | 0.049019 | 0.046504 | 0.045089 | 0.044124 | 0.04201 | 0.044986 | 0.053699 | 0.062629 | 0.074649 | 0.083945 | 0.090641 | 0.087441 | 0.075903 | 0.067619 | 0.065652 | 0.062419 | 0.0615 | 0.064573 | 0.066812 | 0.073105 | 0.081822 | 0.078186 | 0.06571
7 | 0.26972 | 0.26261 | 0.25302 | 0.25026 | 0.24718 | 0.2308 | 0.22637 | 0.22651 | 0.24653 | 0.27317 | 0.28641 | 0.30088 | 0.2947 | 0.27611 | 0.26721 | 0.26171 | 0.25637 | 0.25087 | 0.24994 | 0.24975 | 0.25977 | 0.27168 | 0.25934 | 0.27034
8 | 0.21935 | 0.20103 | 0.19758 | 0.19974 | 0.19127 | 0.18002 | 0.1926 | 0.20147 | 0.23883 | 0.27376 | 0.29169 | 0.30411 | 0.30341 | 0.29359 | 0.26945 | 0.23641 | 0.22796 | 0.22756 | 0.21485 | 0.22243 | 0.24651 | 0.25712 | 0.25774 | 0.24167
9 | 0.054084 | 0.050294 | 0.047585 | 0.04661 | 0.047772 | 0.048515 | 0.053754 | 0.058502 | 0.067439 | 0.079049 | 0.086399 | 0.089409 | 0.084013 | 0.071627 | 0.066692 | 0.06437 | 0.06415 | 0.062805 | 0.066381 | 0.070343 | 0.074733 | 0.081714 | 0.072216 | 0.061364
10 | 0.097398 | 0.088242 | 0.084519 | 0.08086 | 0.076648 | 0.071863 | 0.069766 | 0.070359 | 0.063279 | 0.071749 | 0.077067 | 0.092196 | 0.088956 | 0.081735 | 0.073791 | 0.070677 | 0.067021 | 0.072672 | 0.071071 | 0.071545 | 0.08044 | 0.084225 | 0.096138 | 0.09387
11 | 0.060629 | 0.054127 | 0.050635 | 0.04846 | 0.04664 | 0.045017 | 0.049828 | 0.049796 | 0.059413 | 0.068048 | 0.0749 | 0.076692 | 0.070743 | 0.063966 | 0.058913 | 0.056817 | 0.053908 | 0.057087 | 0.055949 | 0.057335 | 0.063196 | 0.065981 | 0.06764 | 0.060665
12 | 0.052271 | 0.04562 | 0.04244 | 0.040398 | 0.039431 | 0.038843 | 0.04647 | 0.054943 | 0.067894 | 0.078824 | 0.086063 | 0.090754 | 0.079508 | 0.071464 | 0.064379 | 0.058674 | 0.055813 | 0.059103 | 0.0622 | 0.066666 | 0.073303 | 0.077562 | 0.073688 | 0.061111
13 | 0.088317 | 0.087534 | 0.093349 | 0.078129 | 0.045291 | 0.053784 | 0.061127 | 0.061742 | 0.057922 | 0.060436 | 0.07097 | 0.072849 | 0.07253 | 0.066792 | 0.072248 | 0.071632 | 0.065914 | 0.065613 | 0.069159 | 0.072935 | 0.066286 | 0.066502 | 0.064544 | 0.069706
14 | 0.20174 | 0.19179 | 0.18819 | 0.18495 | 0.17774 | 0.17375 | 0.18498 | 0.16498 | 0.17177 | 0.17613 | 0.18074 | 0.18441 | 0.18537 | 0.18104 | 0.17977 | 0.17954 | 0.1714 | 0.18099 | 0.14183 | 0.16494 | 0.18457 | 0.18367 | 0.19883 | 0.19489
15 | -0.046745 | -0.042252 | -0.040243 | -0.039544 | -0.037958 | -0.039825 | -0.046219 | -0.054338 | -0.063539 | -0.075805 | -0.084 | -0.088895 | -0.080797 | -0.070333 | -0.059714 | -0.057557 | -0.05674 | -0.057656 | -0.057733 | -0.064363 | -0.068678 | -0.071572 | -0.063581 | -0.053818
16 | 0.10285 | 0.095253 | 0.091042 | 0.0905 | 0.087013 | 0.085269 | 0.087371 | 0.078797 | 0.082319 | 0.089163 | 0.087646 | 0.087165 | 0.087181 | 0.091834 | 0.091449 | 0.092927 | 0.094559 | 0.094042 | 0.090065 | 0.090036 | 0.09325 | 0.085568 | 0.093852 | 0.095002
17 | 0.073671 | 0.066255 | 0.061416 | 0.058869 | 0.056093 | 0.053543 | 0.060123 | 0.066236 | 0.08088 | 0.091022 | 0.090083 | 0.088748 | 0.086685 | 0.077794 | 0.070575 | 0.065995 | 0.063344 | 0.068064 | 0.071256 | 0.080769 | 0.085524 | 0.087467 | 0.087495 | 0.075831
18 | 0.10688 | 0.099294 | 0.096869 | 0.091407 | 0.085587 | 0.084108 | 0.087016 | 0.10215 | 0.11446 | 0.1247 | 0.13306 | 0.13693 | 0.13274 | 0.12103 | 0.11164 | 0.10581 | 0.10466 | 0.10665 | 0.11111 | 0.11497 | 0.12241 | 0.12927 | 0.12085 | 0.10487
19 | 0.075906 | 0.059785 | 0.048591 | 0.074384 | 0.053674 | 0.027532 | 0.049297 | 0.062402 | 0.081073 | 0.097615 | 0.10607 | 0.10879 | 0.095322 | 0.078842 | 0.064782 | 0.061628 | 0.052279 | 0.063769 | 0.076844 | 0.085756 | 0.095537 | 0.11869 | 0.10719 | 0.080736
20 | 0.091343 | 0.08101 | 0.076455 | 0.073983 | 0.071389 | 0.067431 | 0.072879 | 0.081486 | 0.094768 | 0.11318 | 0.12662 | 0.13685 | 0.13257 | 0.11645 | 0.1042 | 0.1012 | 0.095156 | 0.095363 | 0.098686 | 0.1015 | 0.11161 | 0.12394 | 0.12278 | 0.1052
21 | 0.12747 | 0.12322 | 0.11837 | 0.1169 | 0.11474 | 0.10684 | 0.1055 | 0.10256 | 0.1115 | 0.12374 | 0.12936 | 0.13599 | 0.13357 | 0.126 | 0.12211 | 0.1196 | 0.1164 | 0.11499 | 0.11371 | 0.11325 | 0.11821 | 0.12307 | 0.12041 | 0.12612
22 | 0.089855 | 0.083146 | 0.082356 | 0.083669 | 0.08098 | 0.07669 | 0.081387 | 0.089745 | 0.10667 | 0.12201 | 0.13057 | 0.13598 | 0.13515 | 0.12958 | 0.11854 | 0.10372 | 0.10109 | 0.099355 | 0.094895 | 0.098836 | 0.10902 | 0.11453 | 0.1106 | 0.10226
23 | 0.081126 | 0.07544 | 0.071378 | 0.069914 | 0.071658 | 0.072773 | 0.080631 | 0.087754 | 0.10116 | 0.11857 | 0.1296 | 0.13411 | 0.12602 | 0.10744 | 0.10004 | 0.096555 | 0.096224 | 0.094207 | 0.099571 | 0.10551 | 0.1121 | 0.12257 | 0.10832 | 0.092046
24 | 0.57805 | 0.53193 | 0.51484 | 0.49323 | 0.4769 | 0.45242 | 0.42647 | 0.48176 | 0.4335 | 0.48846 | 0.53135 | 0.63523 | 0.60653 | 0.54238 | 0.48477 | 0.4635 | 0.45162 | 0.47301 | 0.47655 | 0.48608 | 0.54071 | 0.57575 | 0.60988 | 0.58104
25 | 0.39544 | 0.36056 | 0.34106 | 0.32718 | 0.32633 | 0.3226 | 0.35063 | 0.40649 | 0.48869 | 0.55648 | 0.62026 | 0.63308 | 0.57651 | 0.50464 | 0.46001 | 0.44299 | 0.4336 | 0.44036 | 0.44699 | 0.46545 | 0.5063 | 0.53907 | 0.49895 | 0.42613
26 | 0.057124 | 0.049631 | 0.046032 | 0.043803 | 0.04222 | 0.041211 | 0.049366 | 0.055446 | 0.068337 | 0.079469 | 0.086442 | 0.091228 | 0.080264 | 0.072856 | 0.065865 | 0.060135 | 0.056633 | 0.060772 | 0.06318 | 0.067355 | 0.074349 | 0.078209 | 0.076639 | 0.064669
27 | 0.084907 | 0.084715 | 0.090825 | 0.075736 | 0.04333 | 0.05212 | 0.059092 | 0.061389 | 0.057611 | 0.059983 | 0.070703 | 0.072516 | 0.071999 | 0.065813 | 0.071204 | 0.070605 | 0.065338 | 0.06444 | 0.068471 | 0.072451 | 0.065551 | 0.066047 | 0.06247 | 0.067206
28 | 0.10546 | 0.09969 | 0.097493 | 0.095694 | 0.091507 | 0.089112 | 0.095229 | 0.082964 | 0.086305 | 0.088672 | 0.090729 | 0.092652 | 0.093398 | 0.091838 | 0.091289 | 0.091152 | 0.086478 | 0.092074 | 0.071842 | 0.083123 | 0.093272 | 0.092449 | 0.10221 | 0.10081
29 | -0.087718 | -0.079733 | -0.076214 | -0.075039 | -0.072598 | -0.076835 | -0.088995 | -0.10808 | -0.12655 | -0.15084 | -0.16755 | -0.17723 | -0.1607 | -0.13901 | -0.11766 | -0.11338 | -0.1125 | -0.11333 | -0.1143 | -0.12791 | -0.13611 | -0.14238 | -0.12365 | -0.10341
30 | 0.29124 | 0.27486 | 0.26529 | 0.26547 | 0.26039 | 0.25906 | 0.26046 | 0.25731 | 0.2697 | 0.29036 | 0.28812 | 0.28551 | 0.28257 | 0.29131 | 0.28904 | 0.29422 | 0.30648 | 0.29573 | 0.2898 | 0.2928 | 0.29971 | 0.27835 | 0.28147 | 0.27886
31 | 0.14254 | 0.13121 | 0.12272 | 0.11796 | 0.11629 | 0.11354 | 0.12546 | 0.16128 | 0.19841 | 0.22202 | 0.22195 | 0.2178 | 0.21023 | 0.18253 | 0.16369 | 0.15245 | 0.15133 | 0.15583 | 0.16973 | 0.19601 | 0.20483 | 0.21312 | 0.19341 | 0.15905
32 | 0.2829 | 0.25939 | 0.25083 | 0.2368 | 0.21897 | 0.2126 | 0.22303 | 0.24183 | 0.27014 | 0.29542 | 0.31309 | 0.32277 | 0.31495 | 0.29201 | 0.27076 | 0.25698 | 0.24987 | 0.26037 | 0.26603 | 0.27302 | 0.29285 | 0.3061 | 0.30236 | 0.26926
33 | 0.024373 | 0.018172 | 0.012977 | 0.031185 | 0.020704 | 0.0055563 | 0.017214 | 0.038883 | 0.051659 | 0.061592 | 0.068658 | 0.069959 | 0.059462 | 0.045033 | 0.035157 | 0.033187 | 0.030422 | 0.033488 | 0.045933 | 0.053447 | 0.058036 | 0.075632 | 0.055506 | 0.034595

## Qc, Summer, S1
Node ID | 0 | 1 | 2 | 3 | 4 | 5 | 6 | 7 | 8 | 9 | 10 | 11 | 12 | 13 | 14 | 15 | 16 | 17 | 18 | 19 | 20 | 21 | 22 | 23
2 | 0.03378 | 0.037312 | 0.035162 | 0.035162 | 0.034395 | 0.036391 | 0.037466 | 0.070171 | 0.081687 | 0.078616 | 0.076774 | 0.07662 | 0.081534 | 0.079077 | 0.055431 | 0.072474 | 0.073396 | 0.068789 | 0.054509 | 0.049442 | 0.051899 | 0.052053 | 0.03593 | 0.035623
3 | 0.0011298 | -0.0067788 | -0.0073437 | -0.010733 | -0.012993 | -0.010168 | -0.012993 | 0.032764 | 0.041803 | 0.053666 | 0.030505 | 0.02768 | 0.019207 | 0.025986 | 0.011298 | 0.0096033 | 0.011298 | 0.020337 | 0.038978 | 0.039543 | 0.031635 | 0.024291 | 0.011298 | 0.0022596
4 | -0.017047 | -0.040374 | -0.07043 | -0.065047 | -0.066393 | -0.063252 | -0.0035888 | 0.075813 | 0.099589 | 0.10049 | 0.083888 | 0.10497 | 0.095103 | 0.082991 | 0.059664 | 0.037234 | 0.046206 | 0.041271 | 0.0076262 | 0.033196 | 0.046654 | 0.030505 | -0.028262 | -0.057869
5 | -0.040328 | -0.040716 | -0.041879 | -0.041879 | -0.042849 | -0.044012 | -0.039941 | -0.02695 | -0.020164 | -0.021327 | -0.02695 | -0.029277 | -0.027144 | -0.029471 | -0.027726 | -0.032767 | -0.036838 | -0.032767 | -0.023072 | -0.020746 | -0.020746 | -0.027338 | -0.03393 | -0.035287
6 | -0.01674 | -0.021949 | -0.025855 | -0.025669 | -0.025669 | -0.028087 | -0.025297 | -0.010044 | 0.0033481 | 0.01116 | 0.018414 | 0.01953 | 0.017112 | 0.014136 | 0.0093002 | 0.0059521 | 0.0050221 | 0.0046501 | 0.0046501 | 0.001116 | 0.0098582 | 0.0046501 | 0.0026041 | -0.0040921
7 | 0.06101 | 0.067682 | 0.051477 | 0.060533 | 0.061963 | 0.063631 | 0.061486 | 0.11392 | 0.1306 | 0.13036 | 0.11392 | 0.13608 | 0.1418 | 0.1306 | 0.11368 | 0.10009 | 0.12202 | 0.11821 | 0.092706 | 0.086033 | 0.10129 | 0.079837 | 0.060771 | 0.067921
8 | -0.11771 | -0.12102 | -0.12848 | -0.1318 | -0.12351 | -0.13346 | -0.11439 | -0.052223 | -0.0091183 | -0.0074604 | 0.01575 | 0.0049736 | 0.0016579 | 0 | -0.013263 | -0.02321 | -0.033986 | -0.044762 | -0.03896 | -0.047249 | -0.033157 | -0.06217 | -0.078749 | -0.084551
9 | -0.029472 | -0.029668 | -0.029964 | -0.030111 | -0.029718 | -0.029029 | -0.02465 | -0.020369 | -0.019926 | -0.019631 | -0.019287 | -0.019139 | -0.019582 | -0.02032 | -0.022387 | -0.023371 | -0.024158 | -0.024256 | -0.024699 | -0.025535 | -0.027159 | -0.028241 | -0.028684 | -0.029226
10 | 0.00084735 | -0.0072025 | -0.0088972 | -0.011863 | -0.011016 | -0.01271 | -0.02415 | -0.0076262 | -0.011863 | -0.0038131 | 0 | 0.0033894 | 0.011016 | 0.011016 | 0.0088972 | 0.019913 | 0.016947 | 0.014829 | 0.012287 | 0.012287 | 0.017371 | 0.015676 | -0.0016947 | -0.0025421
11 | -0.036436 | -0.040673 | -0.04152 | -0.041097 | -0.042368 | -0.043215 | -0.013558 | 0.012287 | 0.027115 | 0.02881 | 0.01271 | 0.030081 | 0.032199 | 0.030928 | 0.024573 | 0.010592 | 0.0050841 | 0.0050841 | 0.0055078 | 0.010592 | 0.015676 | 0.0021184 | -0.0161 | -0.027115
12 | -0.052153 | -0.056581 | -0.058549 | -0.059533 | -0.058057 | -0.058549 | -0.045757 | -0.038377 | -0.032473 | -0.024601 | -0.025093 | -0.026569 | -0.031489 | -0.032473 | -0.036409 | -0.036409 | -0.036901 | -0.028045 | -0.025585 | -0.029029 | -0.023617 | -0.030505 | -0.034933 | -0.039853
13 | -0.033955 | -0.0207 | -0.025784 | -0.020337 | -0.023423 | -0.012529 | -0.042307 | -0.03341 | -0.024694 | -0.028871 | -0.030142 | -0.027418 | 0.0138 | 0.0068999 | -0.039039 | -0.013255 | -0.015252 | -0.0088972 | 0.00036315 | 0.026692 | 0.059738 | 0.059375 | 0.05647 | 0.059375
14 | 0.027115 | 0.025179 | 0.019045 | 0.01727 | 0.015817 | 0.019852 | 0.065206 | 0.086995 | 0.11153 | 0.10636 | 0.10378 | 0.10249 | 0.11088 | 0.10168 | 0.093451 | 0.086834 | 0.085865 | 0.086995 | 0.072469 | 0.066174 | 0.070209 | 0.049227 | 0.021628 | 0.023242
15 | 0.014617 | 0.014299 | 0.014935 | 0.015252 | 0.015252 | 0.014617 | 0.013028 | 0.012393 | 0.0095327 | 0.0066729 | 0.0073084 | 0.0088972 | 0.0063552 | 0.0088972 | 0.010168 | 0.010168 | 0.010168 | 0.0098505 | 0.009215 | 0.011439 | 0.012075 | 0.013664 | 0.01271 | 0.013028
16 | 0.01126 | 0.012437 | 0.011721 | 0.011721 | 0.011465 | 0.01213 | 0.012489 | 0.02339 | 0.027229 | 0.026205 | 0.025591 | 0.02554 | 0.027178 | 0.026359 | 0.018477 | 0.024158 | 0.024465 | 0.02293 | 0.01817 | 0.016481 | 0.0173 | 0.017351 | 0.011977 | 0.011874
17 | 0.0005649 | -0.0033894 | -0.0036719 | -0.0053666 | -0.0064964 | -0.0050841 | -0.0064964 | 0.016382 | 0.020901 | 0.026833 | 0.015252 | 0.01384 | 0.0096033 | 0.012993 | 0.005649 | 0.0048017 | 0.005649 | 0.010168 | 0.019489 | 0.019772 | 0.015817 | 0.012145 | 0.005649 | 0.0011298
18 | -0.0085234 | -0.020187 | -0.035215 | -0.032523 | -0.033196 | -0.031626 | -0.0017944 | 0.037907 | 0.049795 | 0.050243 | 0.041944 | 0.052486 | 0.047552 | 0.041495 | 0.029832 | 0.018617 | 0.023103 | 0.020636 | 0.0038131 | 0.016598 | 0.023327 | 0.015252 | -0.014131 | -0.028935
19 | -0.053771 | -0.054288 | -0.055839 | -0.055839 | -0.057132 | -0.058683 | -0.053254 | -0.035934 | -0.026886 | -0.028437 | -0.035934 | -0.039036 | -0.036192 | -0.039294 | -0.036968 | -0.043689 | -0.049118 | -0.043689 | -0.030763 | -0.027661 | -0.027661 | -0.036451 | -0.04524 | -0.04705
20 | -0.033481 | -0.043897 | -0.051709 | -0.051337 | -0.051337 | -0.056173 | -0.050593 | -0.020088 | 0.0066962 | 0.022321 | 0.036829 | 0.039061 | 0.034225 | 0.028273 | 0.0186 | 0.011904 | 0.010044 | 0.0093002 | 0.0093002 | 0.0022321 | 0.019716 | 0.0093002 | 0.0052081 | -0.0081842
21 | 0.024404 | 0.027073 | 0.020591 | 0.024213 | 0.024785 | 0.025452 | 0.024594 | 0.045566 | 0.052239 | 0.052144 | 0.045566 | 0.054432 | 0.05672 | 0.052239 | 0.045471 | 0.040037 | 0.048808 | 0.047282 | 0.037082 | 0.034413 | 0.040514 | 0.031935 | 0.024308 | 0.027168
22 | -0.047083 | -0.04841 | -0.051394 | -0.05272 | -0.049404 | -0.053383 | -0.045757 | -0.020889 | -0.0036473 | -0.0029842 | 0.0062999 | 0.0019894 | 0.00066315 | 0 | -0.0053052 | -0.0092841 | -0.013595 | -0.017905 | -0.015584 | -0.0189 | -0.013263 | -0.024868 | -0.031499 | -0.03382
23 | -0.073679 | -0.074171 | -0.074909 | -0.075278 | -0.074294 | -0.072572 | -0.061625 | -0.050923 | -0.049816 | -0.049078 | -0.048217 | -0.047848 | -0.048955 | -0.0508 | -0.055966 | -0.058426 | -0.060394 | -0.06064 | -0.061748 | -0.063839 | -0.067898 | -0.070604 | -0.071711 | -0.073064
24 | 0.0084735 | -0.072025 | -0.088972 | -0.11863 | -0.11016 | -0.1271 | -0.2415 | -0.076262 | -0.11863 | -0.038131 | 0 | 0.033894 | 0.11016 | 0.11016 | 0.088972 | 0.19913 | 0.16947 | 0.14829 | 0.12287 | 0.12287 | 0.17371 | 0.15676 | -0.016947 | -0.025421
25 | -0.24291 | -0.27115 | -0.2768 | -0.27398 | -0.28245 | -0.2881 | -0.090384 | 0.081911 | 0.18077 | 0.19207 | 0.084735 | 0.20054 | 0.21466 | 0.20619 | 0.16382 | 0.070613 | 0.033894 | 0.033894 | 0.036719 | 0.070613 | 0.10451 | 0.014123 | -0.10733 | -0.18077
26 | -0.039115 | -0.042436 | -0.043912 | -0.04465 | -0.043543 | -0.043912 | -0.034318 | -0.028783 | -0.024355 | -0.01845 | -0.018819 | -0.019926 | -0.023617 | -0.024355 | -0.027307 | -0.027307 | -0.027676 | -0.021034 | -0.019188 | -0.021772 | -0.017712 | -0.022879 | -0.0262 | -0.02989
27 | -0.025466 | -0.015525 | -0.019338 | -0.015252 | -0.017567 | -0.0093966 | -0.03173 | -0.025057 | -0.018521 | -0.021653 | -0.022606 | -0.020563 | 0.01035 | 0.0051749 | -0.029279 | -0.0099413 | -0.011439 | -0.0066729 | 0.00027236 | 0.020019 | 0.044804 | 0.044531 | 0.042353 | 0.044531
28 | 0.0067788 | 0.0062946 | 0.0047613 | 0.0043175 | 0.0039543 | 0.0049631 | 0.016301 | 0.021749 | 0.027882 | 0.026591 | 0.025945 | 0.025622 | 0.027721 | 0.025421 | 0.023363 | 0.021708 | 0.021466 | 0.021749 | 0.018117 | 0.016544 | 0.017552 | 0.012307 | 0.0054069 | 0.0058104
29 | 0.10232 | 0.10009 | 0.10454 | 0.10677 | 0.10677 | 0.10232 | 0.091196 | 0.086748 | 0.066729 | 0.04671 | 0.051159 | 0.062281 | 0.044486 | 0.062281 | 0.071178 | 0.071178 | 0.071178 | 0.068953 | 0.064505 | 0.080075 | 0.084524 | 0.095645 | 0.088972 | 0.091196
30 | 0.3378 | 0.37312 | 0.35162 | 0.35162 | 0.34395 | 0.36391 | 0.37466 | 0.70171 | 0.81687 | 0.78616 | 0.76774 | 0.7662 | 0.81534 | 0.79077 | 0.55431 | 0.72474 | 0.73396 | 0.68789 | 0.54509 | 0.49442 | 0.51899 | 0.52053 | 0.3593 | 0.35623
31 | 0.0019772 | -0.011863 | -0.012852 | -0.018783 | -0.022737 | -0.017794 | -0.022737 | 0.057338 | 0.073155 | 0.093915 | 0.053383 | 0.04844 | 0.033612 | 0.045475 | 0.019772 | 0.016806 | 0.019772 | 0.035589 | 0.068212 | 0.069201 | 0.05536 | 0.042509 | 0.019772 | 0.0039543
32 | -0.021308 | -0.050467 | -0.088038 | -0.081309 | -0.082991 | -0.079066 | -0.004486 | 0.094767 | 0.12449 | 0.12561 | 0.10486 | 0.13122 | 0.11888 | 0.10374 | 0.07458 | 0.046542 | 0.057757 | 0.051589 | 0.0095327 | 0.041495 | 0.058318 | 0.038131 | -0.035327 | -0.072337
33 | -0.053771 | -0.054288 | -0.055839 | -0.055839 | -0.057132 | -0.058683 | -0.053254 | -0.035934 | -0.026886 | -0.028437 | -0.035934 | -0.039036 | -0.036192 | -0.039294 | -0.036968 | -0.043689 | -0.049118 | -0.043689 | -0.030763 | -0.027661 | -0.027661 | -0.036451 | -0.04524 | -0.04705

## Qc, Summer, S2
Node ID | 0 | 1 | 2 | 3 | 4 | 5 | 6 | 7 | 8 | 9 | 10 | 11 | 12 | 13 | 14 | 15 | 16 | 17 | 18 | 19 | 20 | 21 | 22 | 23
2 | 0.080697 | 0.084859 | 0.087927 | 0.075145 | 0.063705 | 0.06801 | 0.045483 | 0.036815 | 0.052033 | 0.059559 | 0.05112 | 0.052266 | 0.055306 | 0.07014 | 0.063075 | 0.068226 | 0.050448 | 0.051655 | 0.044113 | 0.053747 | 0.053947 | 0.04445 | 0.040366 | 0.042634
3 | -0.014039 | -0.015514 | -0.015504 | -0.019973 | -0.018693 | -0.028211 | -0.026026 | 0.017295 | 0.031281 | 0.037286 | 0.0099243 | -0.013243 | -0.015897 | -0.013956 | -0.023668 | -0.01695 | -0.010357 | -0.0034371 | 0.03134 | 0.054684 | 0.027229 | 0.015544 | -0.010158 | -0.020974
4 | -0.045117 | -0.086143 | -0.10008 | -0.10521 | -0.10408 | -0.11534 | -0.088328 | -0.026826 | -0.023283 | -0.027579 | -0.010561 | -0.0053424 | -0.023282 | -0.062213 | -0.08982 | -0.097022 | -0.086433 | -0.08782 | -0.075952 | -0.074268 | -0.081935 | -0.080534 | -0.097224 | -0.1105
5 | -0.038214 | -0.039015 | -0.039725 | -0.040091 | -0.040153 | -0.042885 | -0.040071 | -0.027932 | -0.025616 | -0.029127 | -0.031106 | -0.037345 | -0.037876 | -0.03983 | -0.040341 | -0.041593 | -0.040644 | -0.036396 | -0.029197 | -0.029946 | -0.031902 | -0.030308 | -0.034537 | -0.03619
6 | -0.017046 | -0.019014 | -0.022627 | -0.025151 | -0.02553 | -0.027693 | -0.029084 | -0.023119 | -0.016855 | -0.011823 | -0.0084383 | -0.0068656 | -0.0086961 | -0.010746 | -0.014304 | -0.014213 | -0.015097 | -0.0143 | -0.012396 | -0.012665 | -0.011432 | -0.0056715 | -0.0088899 | -0.012444
7 | 0.09716 | 0.10471 | 0.096938 | 0.10625 | 0.10176 | 0.10901 | 0.083389 | 0.11048 | 0.11229 | 0.14119 | 0.12939 | 0.1389 | 0.13352 | 0.1305 | 0.10694 | 0.11348 | 0.10159 | 0.10426 | 0.083792 | 0.1112 | 0.097787 | 0.10172 | 0.10789 | 0.096486
8 | -0.096275 | -0.10372 | -0.11562 | -0.11445 | -0.11932 | -0.11821 | -0.12922 | -0.098011 | -0.084632 | -0.062788 | -0.064877 | -0.060394 | -0.066621 | -0.073591 | -0.092219 | -0.095636 | -0.087405 | -0.09265 | -0.084085 | -0.098398 | -0.089375 | -0.095145 | -0.096227 | -0.10875
9 | -0.029515 | -0.029949 | -0.029949 | -0.029949 | -0.02995 | -0.029701 | -0.027167 | -0.026422 | -0.025563 | -0.025464 | -0.024325 | -0.024298 | -0.026689 | -0.02815 | -0.029344 | -0.028648 | -0.028103 | -0.027898 | -0.027154 | -0.028205 | -0.028914 | -0.02899 | -0.029797 | -0.029793
10 | -0.013158 | -0.018802 | -0.019714 | -0.023364 | -0.026326 | -0.023179 | -0.027782 | -0.020509 | 0.0064285 | 0.015703 | 0.0077426 | 0.018551 | 0.0077794 | -0.0058367 | -0.018179 | -0.024894 | -0.022955 | -0.019814 | -0.010946 | -0.011921 | -0.0070849 | 0.0015539 | 9.3576e-05 | -0.0015468
11 | -0.031866 | -0.039471 | -0.041633 | -0.037274 | -0.037128 | -0.04088 | -0.027529 | -0.011244 | -0.0080526 | -0.006886 | -0.0032707 | 0.001422 | -0.011883 | -0.020444 | -0.026049 | -0.02615 | -0.028168 | -0.027016 | -0.022248 | -0.022082 | -0.023678 | -0.015923 | -0.025476 | -0.033244
12 | -0.053683 | -0.056664 | -0.058116 | -0.05975 | -0.057753 | -0.058723 | -0.054069 | -0.043958 | -0.038575 | -0.040378 | -0.043329 | -0.04242 | -0.040459 | -0.044886 | -0.047839 | -0.047462 | -0.046419 | -0.041669 | -0.034541 | -0.035788 | -0.036516 | -0.035158 | -0.040447 | -0.0426
13 | 0.060492 | 0.017251 | -0.01073 | -0.0053231 | -0.0031731 | 0.0045154 | -0.017565 | -0.020581 | -0.036413 | -0.04733 | -0.026583 | -0.0029392 | 0.010937 | -0.0019952 | 0.01566 | 0.010377 | 0.0026231 | -0.0032293 | -0.00030852 | -0.0031081 | 0.00078916 | -0.0013153 | 0.019875 | 0.020358
14 | 0.03359 | 0.032767 | 0.029293 | 0.027033 | 0.026389 | 0.020774 | 0.076068 | 0.079946 | 0.097674 | 0.091775 | 0.10601 | 0.099186 | 0.079887 | 0.058625 | 0.02853 | 0.040059 | 0.045195 | 0.055197 | 0.060707 | 0.055421 | 0.047875 | 0.041781 | 0.021418 | 0.014486
15 | 0.013918 | 0.013256 | 0.013285 | 0.013285 | 0.013285 | 0.013285 | 0.013285 | 0.012675 | 0.01179 | 0.010759 | 0.010667 | 0.0094063 | 0.010498 | 0.011837 | 0.010925 | 0.011704 | 0.010947 | 0.010773 | 0.011325 | 0.011295 | 0.011329 | 0.013369 | 0.012849 | 0.013997
16 | 0.026899 | 0.028286 | 0.029309 | 0.025048 | 0.021235 | 0.02267 | 0.015161 | 0.012272 | 0.017344 | 0.019853 | 0.01704 | 0.017422 | 0.018435 | 0.02338 | 0.021025 | 0.022742 | 0.016816 | 0.017218 | 0.014704 | 0.017916 | 0.017982 | 0.014817 | 0.013455 | 0.014211
17 | -0.0070197 | -0.007757 | -0.007752 | -0.0099864 | -0.0093465 | -0.014106 | -0.013013 | 0.0086473 | 0.01564 | 0.018643 | 0.0049622 | -0.0066215 | -0.0079487 | -0.0069781 | -0.011834 | -0.0084751 | -0.0051785 | -0.0017185 | 0.01567 | 0.027342 | 0.013615 | 0.007772 | -0.005079 | -0.010487
18 | -0.022559 | -0.043071 | -0.050038 | -0.052605 | -0.052039 | -0.057672 | -0.044164 | -0.013413 | -0.011642 | -0.013789 | -0.0052804 | -0.0026712 | -0.011641 | -0.031107 | -0.04491 | -0.048511 | -0.043217 | -0.04391 | -0.037976 | -0.037134 | -0.040968 | -0.040267 | -0.048612 | -0.05525
19 | -0.050952 | -0.05202 | -0.052967 | -0.053454 | -0.053537 | -0.05718 | -0.053428 | -0.037243 | -0.034155 | -0.038837 | -0.041474 | -0.049793 | -0.050502 | -0.053106 | -0.053788 | -0.055457 | -0.054191 | -0.048528 | -0.038929 | -0.039928 | -0.042536 | -0.04041 | -0.046049 | -0.048254
20 | -0.034093 | -0.038028 | -0.045254 | -0.050302 | -0.051059 | -0.055386 | -0.058168 | -0.046237 | -0.033709 | -0.023645 | -0.016877 | -0.013731 | -0.017392 | -0.021493 | -0.028607 | -0.028425 | -0.030194 | -0.028599 | -0.024792 | -0.02533 | -0.022864 | -0.011343 | -0.01778 | -0.024888
21 | 0.038864 | 0.041883 | 0.038775 | 0.042501 | 0.040703 | 0.043606 | 0.033356 | 0.044193 | 0.044914 | 0.056474 | 0.051757 | 0.055558 | 0.053409 | 0.052199 | 0.042777 | 0.045393 | 0.040635 | 0.041704 | 0.033517 | 0.044479 | 0.039115 | 0.040687 | 0.043158 | 0.038594
22 | -0.03851 | -0.04149 | -0.046248 | -0.045778 | -0.047728 | -0.047283 | -0.051686 | -0.039204 | -0.033853 | -0.025115 | -0.025951 | -0.024158 | -0.026648 | -0.029436 | -0.036888 | -0.038254 | -0.034962 | -0.03706 | -0.033634 | -0.039359 | -0.03575 | -0.038058 | -0.038491 | -0.043502
23 | -0.073787 | -0.074872 | -0.074872 | -0.074872 | -0.074874 | -0.074252 | -0.067918 | -0.066056 | -0.063908 | -0.063661 | -0.060812 | -0.060745 | -0.066722 | -0.070374 | -0.073361 | -0.071619 | -0.070257 | -0.069745 | -0.067884 | -0.070513 | -0.072284 | -0.072476 | -0.074491 | -0.074483
24 | -0.13158 | -0.18802 | -0.19714 | -0.23364 | -0.26326 | -0.23179 | -0.27782 | -0.20509 | 0.064285 | 0.15703 | 0.077426 | 0.18551 | 0.077794 | -0.058367 | -0.18179 | -0.24894 | -0.22955 | -0.19814 | -0.10946 | -0.11921 | -0.070849 | 0.015539 | 0.00093576 | -0.015468
25 | -0.21244 | -0.26314 | -0.27755 | -0.24849 | -0.24752 | -0.27253 | -0.18352 | -0.074958 | -0.053684 | -0.045907 | -0.021804 | 0.0094797 | -0.07922 | -0.13629 | -0.17366 | -0.17433 | -0.18779 | -0.18011 | -0.14832 | -0.14721 | -0.15785 | -0.10615 | -0.16984 | -0.22162
26 | -0.040262 | -0.042498 | -0.043587 | -0.044813 | -0.043315 | -0.044042 | -0.040552 | -0.032968 | -0.028931 | -0.030284 | -0.032496 | -0.031815 | -0.030344 | -0.033664 | -0.035879 | -0.035596 | -0.034814 | -0.031252 | -0.025906 | -0.026841 | -0.027387 | -0.026368 | -0.030335 | -0.03195
27 | 0.045369 | 0.012938 | -0.0080472 | -0.0039923 | -0.0023798 | 0.0033866 | -0.013174 | -0.015436 | -0.02731 | -0.035497 | -0.019937 | -0.0022044 | 0.008203 | -0.0014964 | 0.011745 | 0.0077824 | 0.0019673 | -0.002422 | -0.00023139 | -0.0023311 | 0.00059187 | -0.0009865 | 0.014907 | 0.015269
28 | 0.0083976 | 0.0081917 | 0.0073233 | 0.0067581 | 0.0065972 | 0.0051935 | 0.019017 | 0.019987 | 0.024418 | 0.022944 | 0.026503 | 0.024796 | 0.019972 | 0.014656 | 0.0071325 | 0.010015 | 0.011299 | 0.013799 | 0.015177 | 0.013855 | 0.011969 | 0.010445 | 0.0053545 | 0.0036214
29 | 0.097428 | 0.092793 | 0.092998 | 0.092998 | 0.092998 | 0.092998 | 0.092998 | 0.088725 | 0.082527 | 0.075315 | 0.074672 | 0.065844 | 0.073489 | 0.082858 | 0.076478 | 0.081927 | 0.076626 | 0.075409 | 0.079274 | 0.079065 | 0.079301 | 0.093584 | 0.08994 | 0.097979
30 | 0.80697 | 0.84859 | 0.87927 | 0.75145 | 0.63705 | 0.6801 | 0.45483 | 0.36815 | 0.52033 | 0.59559 | 0.5112 | 0.52266 | 0.55306 | 0.7014 | 0.63075 | 0.68226 | 0.50448 | 0.51655 | 0.44113 | 0.53747 | 0.53947 | 0.4445 | 0.40366 | 0.42634
31 | -0.024569 | -0.027149 | -0.027132 | -0.034952 | -0.032713 | -0.049369 | -0.045545 | 0.030265 | 0.054741 | 0.06525 | 0.017368 | -0.023175 | -0.02782 | -0.024423 | -0.041419 | -0.029663 | -0.018125 | -0.0060149 | 0.054845 | 0.095696 | 0.047652 | 0.027202 | -0.017777 | -0.036705
32 | -0.056397 | -0.10768 | -0.12509 | -0.13151 | -0.1301 | -0.14418 | -0.11041 | -0.033532 | -0.029104 | -0.034474 | -0.013201 | -0.006678 | -0.029102 | -0.077767 | -0.11228 | -0.12128 | -0.10804 | -0.10978 | -0.09494 | -0.092835 | -0.10242 | -0.10067 | -0.12153 | -0.13813
33 | -0.050952 | -0.05202 | -0.052967 | -0.053454 | -0.053537 | -0.05718 | -0.053428 | -0.037243 | -0.034155 | -0.038837 | -0.041474 | -0.049793 | -0.050502 | -0.053106 | -0.053788 | -0.055457 | -0.054191 | -0.048528 | -0.038929 | -0.039928 | -0.042536 | -0.04041 | -0.046049 | -0.048254

## Qc, Summer, S3
Node ID | 0 | 1 | 2 | 3 | 4 | 5 | 6 | 7 | 8 | 9 | 10 | 11 | 12 | 13 | 14 | 15 | 16 | 17 | 18 | 19 | 20 | 21 | 22 | 23
2 | 0.030418 | 0.027598 | 0.020926 | 0.021746 | 0.028069 | 0.028785 | 0.022765 | 0.0298 | 0.034112 | 0.061746 | 0.057797 | 0.061683 | 0.061031 | 0.055065 | 0.053197 | 0.065365 | 0.077953 | 0.047148 | 0.047404 | 0.049057 | 0.045594 | 0.040949 | 0.047132 | 0.037212
3 | -0.044143 | -0.049824 | -0.051058 | -0.055943 | -0.054499 | -0.054337 | -0.045738 | -0.0085321 | 0.0097831 | 0.014868 | -0.0001726 | -0.013677 | -0.022552 | -0.035877 | -0.03334 | -0.035429 | -0.03561 | -0.032765 | -0.0022122 | 0.016516 | -0.00051421 | -0.0051708 | -0.020165 | -0.035474
4 | -0.095619 | -0.095662 | -0.096744 | -0.1062 | -0.11402 | -0.1113 | -0.11114 | -0.08948 | -0.073623 | -0.061735 | -0.057997 | -0.061514 | -0.059959 | -0.069783 | -0.083361 | -0.082416 | -0.074006 | -0.075385 | -0.064279 | -0.07522 | -0.075888 | -0.08044 | -0.09197 | -0.10272
5 | -0.039919 | -0.039961 | -0.0399 | -0.04035 | -0.040721 | -0.043995 | -0.040927 | -0.03138 | -0.028332 | -0.030593 | -0.032675 | -0.034086 | -0.036414 | -0.039085 | -0.038329 | -0.038906 | -0.03914 | -0.036385 | -0.028929 | -0.02697 | -0.02836 | -0.028095 | -0.031816 | -0.034468
6 | -0.020462 | -0.022423 | -0.023495 | -0.024887 | -0.026318 | -0.028937 | -0.028752 | -0.022489 | -0.016112 | -0.0080784 | -0.0036712 | -0.00048036 | -0.0040449 | -0.0083008 | -0.011338 | -0.011221 | -0.013185 | -0.013082 | -0.011694 | -0.012487 | -0.0098372 | -0.0040055 | -0.0067651 | -0.010389
7 | 0.091597 | 0.10477 | 0.088921 | 0.086065 | 0.094776 | 0.078157 | 0.063596 | 0.075994 | 0.098014 | 0.1222 | 0.12519 | 0.14188 | 0.13921 | 0.1179 | 0.11518 | 0.11535 | 0.10793 | 0.097228 | 0.11055 | 0.1011 | 0.10121 | 0.11288 | 0.092537 | 0.094642
8 | -0.1055 | -0.10519 | -0.11645 | -0.11326 | -0.12167 | -0.12649 | -0.13925 | -0.1268 | -0.10347 | -0.083244 | -0.074917 | -0.073618 | -0.062234 | -0.066294 | -0.07803 | -0.095147 | -0.094028 | -0.094766 | -0.10341 | -0.104 | -0.10189 | -0.086977 | -0.10324 | -0.10103
9 | -0.029286 | -0.029557 | -0.030034 | -0.030111 | -0.030265 | -0.030004 | -0.029488 | -0.02786 | -0.027072 | -0.025482 | -0.024753 | -0.025202 | -0.026062 | -0.026318 | -0.026749 | -0.02725 | -0.027073 | -0.026724 | -0.02717 | -0.027199 | -0.027424 | -0.027498 | -0.028506 | -0.028615
10 | -0.011032 | -0.014206 | -0.013745 | -0.014775 | -0.016936 | -0.019767 | -0.02984 | -0.020633 | -0.02145 | -0.013529 | -0.014651 | -0.0043235 | -0.004149 | -0.011235 | -0.014147 | -0.013079 | -0.017147 | -0.017652 | -0.013988 | -0.015948 | -0.013034 | -0.0063491 | -0.0058016 | -0.0067037
11 | -0.035794 | -0.038434 | -0.038345 | -0.039814 | -0.039679 | -0.043909 | -0.041319 | -0.032913 | -0.019825 | -0.012602 | -0.0078022 | -0.0087322 | -0.013448 | -0.020353 | -0.024791 | -0.025723 | -0.02611 | -0.023491 | -0.021006 | -0.019027 | -0.017777 | -0.019058 | -0.026721 | -0.03423
12 | -0.051836 | -0.055518 | -0.058403 | -0.059085 | -0.057644 | -0.058937 | -0.051747 | -0.04078 | -0.035487 | -0.032869 | -0.029871 | -0.029783 | -0.033627 | -0.039477 | -0.040979 | -0.042604 | -0.042557 | -0.037616 | -0.031976 | -0.029524 | -0.032456 | -0.028497 | -0.034054 | -0.038213
13 | 0.015012 | 0.021469 | 0.028091 | 0.011358 | -0.023191 | -0.0093265 | -0.013724 | -0.033659 | -0.050321 | -0.054811 | -0.027592 | -0.040776 | -0.025646 | -0.006076 | -0.029326 | -0.023653 | -0.01692 | -0.017352 | -0.014051 | -0.023015 | -0.035738 | 0.00074594 | -0.015129 | 0.0078769
14 | 0.020674 | 0.011877 | 0.0057609 | 0.0077768 | -0.00028657 | -0.0040206 | 0.012977 | 0.024293 | 0.050202 | 0.059686 | 0.082159 | 0.086764 | 0.072011 | 0.061014 | 0.052859 | 0.050316 | 0.039412 | 0.058975 | -0.050799 | 0.0090137 | 0.053111 | 0.051278 | 0.038198 | 0.019735
15 | 0.0146 | 0.0146 | 0.0146 | 0.014898 | 0.015131 | 0.015131 | 0.01444 | 0.013999 | 0.012411 | 0.010338 | 0.010103 | 0.010103 | 0.010098 | 0.012284 | 0.011705 | 0.011263 | 0.011556 | 0.011631 | 0.011631 | 0.011487 | 0.011736 | 0.012661 | 0.012279 | 0.012666
16 | 0.010139 | 0.0091994 | 0.0069754 | 0.0072487 | 0.0093565 | 0.009595 | 0.0075884 | 0.0099332 | 0.011371 | 0.020582 | 0.019266 | 0.020561 | 0.020344 | 0.018355 | 0.017732 | 0.021788 | 0.025984 | 0.015716 | 0.015801 | 0.016352 | 0.015198 | 0.01365 | 0.015711 | 0.012404
17 | 0.010139 | 0.0091994 | 0.0069754 | 0.0072487 | 0.0093565 | 0.009595 | 0.0075884 | 0.0099332 | 0.011371 | 0.020582 | 0.019266 | 0.020561 | 0.020344 | 0.018355 | 0.017732 | 0.021788 | 0.025984 | 0.015716 | 0.015801 | 0.016352 | 0.015198 | 0.01365 | 0.015711 | 0.012404
18 | -0.044143 | -0.049824 | -0.051058 | -0.055943 | -0.054499 | -0.054337 | -0.045738 | -0.0085321 | 0.0097831 | 0.014868 | -0.0001726 | -0.013677 | -0.022552 | -0.035877 | -0.03334 | -0.035429 | -0.03561 | -0.032765 | -0.0022122 | 0.016516 | -0.00051421 | -0.0051708 | -0.020165 | -0.035474
19 | -0.047809 | -0.047831 | -0.048372 | -0.053102 | -0.057012 | -0.055649 | -0.055568 | -0.04474 | -0.036812 | -0.030867 | -0.028999 | -0.030757 | -0.02998 | -0.034891 | -0.041681 | -0.041208 | -0.037003 | -0.037692 | -0.03214 | -0.03761 | -0.037944 | -0.04022 | -0.045985 | -0.05136
20 | -0.053226 | -0.053282 | -0.053199 | -0.0538 | -0.054295 | -0.05866 | -0.054569 | -0.04184 | -0.037776 | -0.040791 | -0.043567 | -0.045448 | -0.048552 | -0.052113 | -0.051105 | -0.051875 | -0.052187 | -0.048514 | -0.038571 | -0.03596 | -0.037813 | -0.03746 | -0.042422 | -0.045957
21 | -0.040924 | -0.044847 | -0.046991 | -0.049774 | -0.052635 | -0.057875 | -0.057504 | -0.044978 | -0.032224 | -0.016157 | -0.0073423 | -0.00096071 | -0.0080897 | -0.016602 | -0.022676 | -0.022442 | -0.026369 | -0.026163 | -0.023389 | -0.024974 | -0.019674 | -0.0080111 | -0.01353 | -0.020779
22 | 0.036639 | 0.041909 | 0.035569 | 0.034426 | 0.037911 | 0.031263 | 0.025438 | 0.030398 | 0.039206 | 0.048881 | 0.050074 | 0.056753 | 0.055685 | 0.047161 | 0.04607 | 0.046138 | 0.043172 | 0.038891 | 0.04422 | 0.040441 | 0.040484 | 0.045151 | 0.037015 | 0.037857
23 | -0.052748 | -0.052594 | -0.058223 | -0.056632 | -0.060833 | -0.063246 | -0.069624 | -0.063402 | -0.051736 | -0.041622 | -0.037458 | -0.036809 | -0.031117 | -0.033147 | -0.039015 | -0.047574 | -0.047014 | -0.047383 | -0.051704 | -0.052002 | -0.050945 | -0.043488 | -0.05162 | -0.050517
24 | -0.29286 | -0.29557 | -0.30034 | -0.30111 | -0.30265 | -0.30004 | -0.29488 | -0.2786 | -0.27072 | -0.25482 | -0.24753 | -0.25202 | -0.26062 | -0.26318 | -0.26749 | -0.2725 | -0.27073 | -0.26724 | -0.2717 | -0.27199 | -0.27424 | -0.27498 | -0.28506 | -0.28615
25 | -0.11032 | -0.14206 | -0.13745 | -0.14775 | -0.16936 | -0.19767 | -0.2984 | -0.20633 | -0.2145 | -0.13529 | -0.14651 | -0.043235 | -0.04149 | -0.11235 | -0.14147 | -0.13079 | -0.17147 | -0.17652 | -0.13988 | -0.15948 | -0.13034 | -0.063491 | -0.058016 | -0.067037
26 | -0.035794 | -0.038434 | -0.038345 | -0.039814 | -0.039679 | -0.043909 | -0.041319 | -0.032913 | -0.019825 | -0.012602 | -0.0078022 | -0.0087322 | -0.013448 | -0.020353 | -0.024791 | -0.025723 | -0.02611 | -0.023491 | -0.021006 | -0.019027 | -0.017777 | -0.019058 | -0.026721 | -0.03423
27 | -0.038877 | -0.041639 | -0.043802 | -0.044314 | -0.043233 | -0.044203 | -0.03881 | -0.030585 | -0.026615 | -0.024652 | -0.022403 | -0.022338 | -0.025221 | -0.029607 | -0.030734 | -0.031953 | -0.031918 | -0.028212 | -0.023982 | -0.022143 | -0.024342 | -0.021373 | -0.025541 | -0.02866
28 | 0.007506 | 0.010734 | 0.014045 | 0.0056788 | -0.011595 | -0.0046632 | -0.0068619 | -0.016829 | -0.025161 | -0.027406 | -0.013796 | -0.020388 | -0.012823 | -0.003038 | -0.014663 | -0.011826 | -0.0084599 | -0.0086759 | -0.0070254 | -0.011507 | -0.017869 | 0.00037297 | -0.0075645 | 0.0039385
29 | 0.01809 | 0.010393 | 0.0050408 | 0.0068047 | -0.00025074 | -0.003518 | 0.011355 | 0.021257 | 0.043926 | 0.052225 | 0.071889 | 0.075918 | 0.063009 | 0.053388 | 0.046252 | 0.044027 | 0.034486 | 0.051603 | -0.044449 | 0.007887 | 0.046472 | 0.044869 | 0.033423 | 0.017268
30 | 0.87601 | 0.87601 | 0.87601 | 0.8939 | 0.90786 | 0.90786 | 0.86639 | 0.83994 | 0.74465 | 0.62027 | 0.6062 | 0.6062 | 0.60589 | 0.73704 | 0.70228 | 0.67581 | 0.69334 | 0.69787 | 0.69787 | 0.68925 | 0.70417 | 0.75964 | 0.73674 | 0.75997
31 | 0.035488 | 0.032198 | 0.024414 | 0.025371 | 0.032748 | 0.033583 | 0.02656 | 0.034766 | 0.039797 | 0.072037 | 0.067429 | 0.071963 | 0.071202 | 0.064243 | 0.062063 | 0.07626 | 0.090945 | 0.055006 | 0.055304 | 0.057233 | 0.053193 | 0.047774 | 0.054987 | 0.043414
32 | 0.050697 | 0.045997 | 0.034877 | 0.036244 | 0.046782 | 0.047975 | 0.037942 | 0.049666 | 0.056853 | 0.10291 | 0.096328 | 0.1028 | 0.10172 | 0.091775 | 0.088661 | 0.10894 | 0.12992 | 0.078579 | 0.079006 | 0.081761 | 0.07599 | 0.068248 | 0.078553 | 0.06202
33 | -0.044143 | -0.049824 | -0.051058 | -0.055943 | -0.054499 | -0.054337 | -0.045738 | -0.0085321 | 0.0097831 | 0.014868 | -0.0001726 | -0.013677 | -0.022552 | -0.035877 | -0.03334 | -0.035429 | -0.03561 | -0.032765 | -0.0022122 | 0.016516 | -0.00051421 | -0.0051708 | -0.020165 | -0.035474

## UpFlex, Summer
NodeID | 0 | 1 | 2 | 3 | 4 | 5 | 6 | 7 | 8 | 9 | 10 | 11 | 12 | 13 | 14 | 15 | 16 | 17 | 18 | 19 | 20 | 21 | 22 | 23
2 | 0.01731 | 0.024205 | 0.031506 | 0.03612 | 0.042469 | 0.049643 | 0.044252 | 0.063263 | 0.058037 | 0.065549 | 0.067367 | 0.062489 | 0.058949 | 0.054271 | 0.04999 | 0.04499 | 0.044522 | 0.035275 | 0.029186 | 0.034633 | 0.035288 | 0.040327 | 0.019581 | 0.0188
3 | 0.0084445 | 0.011809 | 0.01537 | 0.017621 | 0.020718 | 0.024218 | 0.021588 | 0.030863 | 0.028313 | 0.031978 | 0.032865 | 0.030485 | 0.028758 | 0.026476 | 0.024387 | 0.021948 | 0.02172 | 0.017209 | 0.014238 | 0.016896 | 0.017215 | 0.019673 | 0.0095524 | 0.0091714
4 | 0.034943 | 0.048863 | 0.0636 | 0.072915 | 0.085731 | 0.10021 | 0.089331 | 0.12771 | 0.11716 | 0.13232 | 0.13599 | 0.12615 | 0.119 | 0.10956 | 0.10091 | 0.090821 | 0.089876 | 0.071209 | 0.058917 | 0.069913 | 0.071235 | 0.081407 | 0.039527 | 0.037951
5 | 0.0075709 | 0.010587 | 0.01378 | 0.015798 | 0.018575 | 0.021713 | 0.019355 | 0.02767 | 0.025384 | 0.02867 | 0.029465 | 0.027331 | 0.025783 | 0.023737 | 0.021865 | 0.019678 | 0.019473 | 0.015429 | 0.012765 | 0.015148 | 0.015434 | 0.017638 | 0.0085643 | 0.0082227
7 | 0.024913 | 0.034838 | 0.045344 | 0.051985 | 0.061123 | 0.071449 | 0.06369 | 0.091052 | 0.08353 | 0.094342 | 0.096958 | 0.089937 | 0.084843 | 0.07811 | 0.071948 | 0.064752 | 0.064078 | 0.05077 | 0.042006 | 0.049845 | 0.050788 | 0.05804 | 0.028182 | 0.027057
8 | 0.014559 | 0.02036 | 0.0265 | 0.030381 | 0.035721 | 0.041756 | 0.037221 | 0.053212 | 0.048816 | 0.055135 | 0.056664 | 0.052561 | 0.049583 | 0.045649 | 0.042047 | 0.037842 | 0.037448 | 0.029671 | 0.024549 | 0.02913 | 0.029681 | 0.03392 | 0.01647 | 0.015813
10 | 0.018345 | 0.025653 | 0.03339 | 0.03828 | 0.045009 | 0.052612 | 0.046899 | 0.067047 | 0.061508 | 0.06947 | 0.071397 | 0.066226 | 0.062475 | 0.057517 | 0.05298 | 0.047681 | 0.047185 | 0.037385 | 0.030932 | 0.036704 | 0.037398 | 0.042739 | 0.020752 | 0.019924
11 | 0.01003 | 0.014026 | 0.018256 | 0.020929 | 0.024608 | 0.028765 | 0.025641 | 0.036657 | 0.033629 | 0.037982 | 0.039035 | 0.036208 | 0.034157 | 0.031447 | 0.028966 | 0.026069 | 0.025798 | 0.02044 | 0.016911 | 0.020068 | 0.020447 | 0.023367 | 0.011346 | 0.010893
12 | 0.0049502 | 0.0069223 | 0.00901 | 0.01033 | 0.012145 | 0.014197 | 0.012655 | 0.018092 | 0.016597 | 0.018746 | 0.019266 | 0.017871 | 0.016858 | 0.015521 | 0.014296 | 0.012866 | 0.012732 | 0.010088 | 0.0083466 | 0.0099044 | 0.010092 | 0.011533 | 0.0055997 | 0.0053764
13 | 0.0025236 | 0.003529 | 0.0045933 | 0.0052661 | 0.0061917 | 0.0072376 | 0.0064517 | 0.0092234 | 0.0084615 | 0.0095567 | 0.0098218 | 0.0091105 | 0.0085944 | 0.0079124 | 0.0072882 | 0.0065593 | 0.006491 | 0.0051429 | 0.0042551 | 0.0050493 | 0.0051447 | 0.0058794 | 0.0028548 | 0.0027409
14 | 0.029119 | 0.040719 | 0.053 | 0.060762 | 0.071443 | 0.083511 | 0.074443 | 0.10642 | 0.097632 | 0.11027 | 0.11333 | 0.10512 | 0.099167 | 0.091297 | 0.084095 | 0.075684 | 0.074896 | 0.059341 | 0.049098 | 0.058261 | 0.059362 | 0.067839 | 0.032939 | 0.031626
16 | 0.016501 | 0.023074 | 0.030033 | 0.034432 | 0.040484 | 0.047323 | 0.042184 | 0.060307 | 0.055325 | 0.062486 | 0.064219 | 0.059569 | 0.056194 | 0.051735 | 0.047654 | 0.042888 | 0.042441 | 0.033627 | 0.027822 | 0.033015 | 0.033639 | 0.038442 | 0.018666 | 0.017921
17 | 0.012327 | 0.017238 | 0.022437 | 0.025723 | 0.030244 | 0.035353 | 0.031514 | 0.045053 | 0.041331 | 0.046681 | 0.047976 | 0.044501 | 0.041981 | 0.038649 | 0.0356 | 0.03204 | 0.031706 | 0.025121 | 0.020785 | 0.024664 | 0.02513 | 0.028719 | 0.013944 | 0.013388
19 | 0.029119 | 0.040719 | 0.053 | 0.060762 | 0.071443 | 0.083511 | 0.074443 | 0.10642 | 0.097632 | 0.11027 | 0.11333 | 0.10512 | 0.099167 | 0.091297 | 0.084095 | 0.075684 | 0.074896 | 0.059341 | 0.049098 | 0.058261 | 0.059362 | 0.067839 | 0.032939 | 0.031626
20 | 0.0066973 | 0.0093654 | 0.01219 | 0.013975 | 0.016432 | 0.019208 | 0.017122 | 0.024478 | 0.022455 | 0.025362 | 0.026065 | 0.024178 | 0.022808 | 0.020998 | 0.019342 | 0.017407 | 0.017226 | 0.013648 | 0.011292 | 0.0134 | 0.013653 | 0.015603 | 0.0075761 | 0.0072739
21 | 0.015724 | 0.021988 | 0.02862 | 0.032812 | 0.038579 | 0.045096 | 0.040199 | 0.057469 | 0.052721 | 0.059546 | 0.061197 | 0.056765 | 0.05355 | 0.0493 | 0.045411 | 0.040869 | 0.040444 | 0.032044 | 0.026513 | 0.031461 | 0.032056 | 0.036633 | 0.017787 | 0.017078
24 | 0.051637 | 0.072209 | 0.093987 | 0.10775 | 0.12669 | 0.14809 | 0.13201 | 0.18873 | 0.17313 | 0.19555 | 0.20097 | 0.18641 | 0.17586 | 0.1619 | 0.14913 | 0.13421 | 0.13282 | 0.10523 | 0.087067 | 0.10332 | 0.10527 | 0.1203 | 0.058413 | 0.056083
26 | 0.0085415 | 0.011944 | 0.015547 | 0.017824 | 0.020956 | 0.024497 | 0.021837 | 0.031218 | 0.028639 | 0.032346 | 0.033243 | 0.030836 | 0.029089 | 0.026781 | 0.024668 | 0.022201 | 0.02197 | 0.017407 | 0.014402 | 0.01709 | 0.017413 | 0.019899 | 0.0096622 | 0.0092769
28 | 0.017957 | 0.02511 | 0.032683 | 0.03747 | 0.044056 | 0.051499 | 0.045906 | 0.065628 | 0.060207 | 0.068 | 0.069886 | 0.064825 | 0.061153 | 0.0563 | 0.051858 | 0.046672 | 0.046186 | 0.036594 | 0.030277 | 0.035928 | 0.036607 | 0.041834 | 0.020313 | 0.019502
29 | 0.0042708 | 0.0059721 | 0.0077733 | 0.0089118 | 0.010478 | 0.012248 | 0.010918 | 0.015609 | 0.014319 | 0.016173 | 0.016621 | 0.015418 | 0.014544 | 0.01339 | 0.012334 | 0.0111 | 0.010985 | 0.0087034 | 0.007201 | 0.0085449 | 0.0087065 | 0.0099497 | 0.0048311 | 0.0046384
30 | 0.016824 | 0.023527 | 0.030622 | 0.035107 | 0.041278 | 0.048251 | 0.043011 | 0.06149 | 0.05641 | 0.063712 | 0.065478 | 0.060737 | 0.057296 | 0.052749 | 0.048588 | 0.043729 | 0.043273 | 0.034286 | 0.028368 | 0.033662 | 0.034298 | 0.039196 | 0.019032 | 0.018273
32 | 0.0248 | 0.034679 | 0.045138 | 0.051749 | 0.060845 | 0.071124 | 0.0634 | 0.090638 | 0.08315 | 0.093913 | 0.096518 | 0.089528 | 0.084457 | 0.077755 | 0.071621 | 0.064458 | 0.063787 | 0.050539 | 0.041815 | 0.049619 | 0.050557 | 0.057776 | 0.028053 | 0.026935

## DownFlex, Summer
NodeID | 0 | 1 | 2 | 3 | 4 | 5 | 6 | 7 | 8 | 9 | 10 | 11 | 12 | 13 | 14 | 15 | 16 | 17 | 18 | 19 | 20 | 21 | 22 | 23
2 | 0.065635 | 0.06451 | 0.068121 | 0.071218 | 0.072026 | 0.075343 | 0.074958 | 0.070853 | 0.064196 | 0.09427 | 0.092058 | 0.084769 | 0.082709 | 0.083049 | 0.079115 | 0.07252 | 0.065176 | 0.062838 | 0.0395 | 0.042241 | 0.046183 | 0.047285 | 0.049316 | 0.054435
3 | 0.03202 | 0.031471 | 0.033233 | 0.034744 | 0.035138 | 0.036756 | 0.036568 | 0.034566 | 0.031318 | 0.045989 | 0.044911 | 0.041355 | 0.04035 | 0.040516 | 0.038596 | 0.035379 | 0.031796 | 0.030656 | 0.01927 | 0.020607 | 0.022531 | 0.023068 | 0.024059 | 0.026556
4 | 0.1325 | 0.13023 | 0.13752 | 0.14377 | 0.1454 | 0.1521 | 0.15132 | 0.14303 | 0.12959 | 0.1903 | 0.18584 | 0.17112 | 0.16696 | 0.16765 | 0.15971 | 0.1464 | 0.13157 | 0.12685 | 0.079738 | 0.085272 | 0.09323 | 0.095455 | 0.099553 | 0.10989
5 | 0.028708 | 0.028216 | 0.029795 | 0.031149 | 0.031503 | 0.032954 | 0.032785 | 0.03099 | 0.028078 | 0.041232 | 0.040265 | 0.037077 | 0.036176 | 0.036324 | 0.034603 | 0.031719 | 0.028507 | 0.027484 | 0.017277 | 0.018476 | 0.0202 | 0.020682 | 0.02157 | 0.023809
7 | 0.094465 | 0.092846 | 0.098044 | 0.1025 | 0.10366 | 0.10844 | 0.10788 | 0.10198 | 0.092394 | 0.13568 | 0.13249 | 0.122 | 0.11904 | 0.11953 | 0.11387 | 0.10438 | 0.093805 | 0.09044 | 0.05685 | 0.060796 | 0.06647 | 0.068056 | 0.070977 | 0.078346
8 | 0.055207 | 0.054261 | 0.057298 | 0.059903 | 0.060583 | 0.063373 | 0.063049 | 0.059596 | 0.053996 | 0.079292 | 0.077432 | 0.071301 | 0.069568 | 0.069854 | 0.066545 | 0.060998 | 0.054821 | 0.052854 | 0.033224 | 0.03553 | 0.038846 | 0.039773 | 0.04148 | 0.045787
10 | 0.069561 | 0.068369 | 0.072196 | 0.075478 | 0.076334 | 0.07985 | 0.079442 | 0.075091 | 0.068035 | 0.099908 | 0.097564 | 0.089839 | 0.087656 | 0.088017 | 0.083847 | 0.076858 | 0.069074 | 0.066597 | 0.041862 | 0.044768 | 0.048946 | 0.050114 | 0.052265 | 0.057691
11 | 0.038031 | 0.03738 | 0.039472 | 0.041266 | 0.041735 | 0.043657 | 0.043434 | 0.041055 | 0.037198 | 0.054623 | 0.053342 | 0.049118 | 0.047925 | 0.048122 | 0.045842 | 0.042021 | 0.037766 | 0.036411 | 0.022888 | 0.024476 | 0.02676 | 0.027399 | 0.028575 | 0.031542
12 | 0.01877 | 0.018449 | 0.019481 | 0.020367 | 0.020598 | 0.021547 | 0.021437 | 0.020263 | 0.018359 | 0.026959 | 0.026327 | 0.024242 | 0.023653 | 0.023751 | 0.022625 | 0.020739 | 0.018639 | 0.017971 | 0.011296 | 0.01208 | 0.013208 | 0.013523 | 0.014103 | 0.015567
13 | 0.0095692 | 0.0094052 | 0.0099317 | 0.010383 | 0.010501 | 0.010985 | 0.010928 | 0.01033 | 0.0093594 | 0.013744 | 0.013422 | 0.012359 | 0.012059 | 0.012108 | 0.011534 | 0.010573 | 0.0095023 | 0.0091614 | 0.0057588 | 0.0061586 | 0.0067333 | 0.006894 | 0.0071899 | 0.0079363
14 | 0.11041 | 0.10852 | 0.1146 | 0.11981 | 0.12117 | 0.12675 | 0.1261 | 0.11919 | 0.10799 | 0.15858 | 0.15486 | 0.1426 | 0.13914 | 0.13971 | 0.13309 | 0.122 | 0.10964 | 0.10571 | 0.066448 | 0.07106 | 0.077692 | 0.079546 | 0.082961 | 0.091573
16 | 0.062568 | 0.061496 | 0.064938 | 0.06789 | 0.06866 | 0.071823 | 0.071456 | 0.067542 | 0.061196 | 0.089864 | 0.087756 | 0.080808 | 0.078844 | 0.079168 | 0.075418 | 0.069132 | 0.06213 | 0.059902 | 0.037654 | 0.040267 | 0.044025 | 0.045076 | 0.047011 | 0.051892
17 | 0.046742 | 0.045941 | 0.048513 | 0.050718 | 0.051293 | 0.053656 | 0.053381 | 0.050458 | 0.045717 | 0.067134 | 0.065559 | 0.060368 | 0.058901 | 0.059143 | 0.056341 | 0.051645 | 0.046415 | 0.04475 | 0.02813 | 0.030082 | 0.032889 | 0.033674 | 0.03512 | 0.038766
19 | 0.11041 | 0.10852 | 0.1146 | 0.11981 | 0.12117 | 0.12675 | 0.1261 | 0.11919 | 0.10799 | 0.15858 | 0.15486 | 0.1426 | 0.13914 | 0.13971 | 0.13309 | 0.122 | 0.10964 | 0.10571 | 0.066448 | 0.07106 | 0.077692 | 0.079546 | 0.082961 | 0.091573
20 | 0.025395 | 0.02496 | 0.026357 | 0.027555 | 0.027868 | 0.029152 | 0.029003 | 0.027414 | 0.024838 | 0.036474 | 0.035619 | 0.032798 | 0.032002 | 0.032133 | 0.030611 | 0.028059 | 0.025218 | 0.024313 | 0.015283 | 0.016344 | 0.017869 | 0.018295 | 0.019081 | 0.021062
21 | 0.059623 | 0.058602 | 0.061882 | 0.064695 | 0.065429 | 0.068443 | 0.068093 | 0.064364 | 0.058316 | 0.085636 | 0.083627 | 0.077005 | 0.075134 | 0.075443 | 0.071869 | 0.065878 | 0.059207 | 0.057083 | 0.035882 | 0.038373 | 0.041954 | 0.042955 | 0.044799 | 0.04945
24 | 0.1958 | 0.19245 | 0.20322 | 0.21246 | 0.21487 | 0.22476 | 0.22361 | 0.21137 | 0.19151 | 0.28122 | 0.27463 | 0.25288 | 0.24674 | 0.24775 | 0.23601 | 0.21634 | 0.19443 | 0.18746 | 0.11783 | 0.12601 | 0.13777 | 0.14106 | 0.14712 | 0.16239
26 | 0.032388 | 0.031833 | 0.033615 | 0.035143 | 0.035542 | 0.037179 | 0.036989 | 0.034963 | 0.031678 | 0.046518 | 0.045427 | 0.04183 | 0.040814 | 0.040981 | 0.03904 | 0.035786 | 0.032162 | 0.031008 | 0.019491 | 0.020844 | 0.02279 | 0.023333 | 0.024335 | 0.026861
28 | 0.068089 | 0.066922 | 0.070668 | 0.07388 | 0.074719 | 0.07816 | 0.07776 | 0.073502 | 0.066596 | 0.097794 | 0.095499 | 0.087938 | 0.085801 | 0.086154 | 0.082072 | 0.075231 | 0.067613 | 0.065187 | 0.040976 | 0.04382 | 0.04791 | 0.049053 | 0.051159 | 0.05647
29 | 0.016194 | 0.015917 | 0.016807 | 0.017571 | 0.017771 | 0.018589 | 0.018494 | 0.017481 | 0.015839 | 0.023259 | 0.022713 | 0.020915 | 0.020407 | 0.020491 | 0.01952 | 0.017893 | 0.016081 | 0.015504 | 0.0097457 | 0.010422 | 0.011395 | 0.011667 | 0.012168 | 0.013431
30 | 0.063795 | 0.062702 | 0.066211 | 0.069221 | 0.070007 | 0.073231 | 0.072857 | 0.068866 | 0.062396 | 0.091627 | 0.089477 | 0.082392 | 0.08039 | 0.080721 | 0.076896 | 0.070487 | 0.063349 | 0.061076 | 0.038392 | 0.041057 | 0.044889 | 0.04596 | 0.047933 | 0.052909
32 | 0.094036 | 0.092424 | 0.097598 | 0.10203 | 0.10319 | 0.10795 | 0.10739 | 0.10151 | 0.091974 | 0.13506 | 0.13189 | 0.12145 | 0.1185 | 0.11899 | 0.11335 | 0.1039 | 0.093378 | 0.090029 | 0.056592 | 0.06052 | 0.066167 | 0.067746 | 0.070655 | 0.07799

## CostFlex, Summer
NodeID | 0 | 1 | 2 | 3 | 4 | 5 | 6 | 7 | 8 | 9 | 10 | 11 | 12 | 13 | 14 | 15 | 16 | 17 | 18 | 19 | 20 | 21 | 22 | 23
2 | 55.4209 | 51.4683 | 46.7182 | 43.0628 | 40.9527 | 41.8839 | 47.9515 | 49.9031 | 53.3752 | 56.7632 | 56.6344 | 54.8661 | 55.8518 | 54.0191 | 52.8304 | 51.4237 | 54.4649 | 61.5678 | 66.7339 | 70.3447 | 71.6227 | 69.3789 | 64.0344 | 61.8006
3 | 55.4209 | 51.4683 | 46.7182 | 43.0628 | 40.9527 | 41.8839 | 47.9515 | 49.9031 | 53.3752 | 56.7632 | 56.6344 | 54.8661 | 55.8518 | 54.0191 | 52.8304 | 51.4237 | 54.4649 | 61.5678 | 66.7339 | 70.3447 | 71.6227 | 69.3789 | 64.0344 | 61.8006
4 | 55.4209 | 51.4683 | 46.7182 | 43.0628 | 40.9527 | 41.8839 | 47.9515 | 49.9031 | 53.3752 | 56.7632 | 56.6344 | 54.8661 | 55.8518 | 54.0191 | 52.8304 | 51.4237 | 54.4649 | 61.5678 | 66.7339 | 70.3447 | 71.6227 | 69.3789 | 64.0344 | 61.8006
5 | 55.4209 | 51.4683 | 46.7182 | 43.0628 | 40.9527 | 41.8839 | 47.9515 | 49.9031 | 53.3752 | 56.7632 | 56.6344 | 54.8661 | 55.8518 | 54.0191 | 52.8304 | 51.4237 | 54.4649 | 61.5678 | 66.7339 | 70.3447 | 71.6227 | 69.3789 | 64.0344 | 61.8006
7 | 55.4209 | 51.4683 | 46.7182 | 43.0628 | 40.9527 | 41.8839 | 47.9515 | 49.9031 | 53.3752 | 56.7632 | 56.6344 | 54.8661 | 55.8518 | 54.0191 | 52.8304 | 51.4237 | 54.4649 | 61.5678 | 66.7339 | 70.3447 | 71.6227 | 69.3789 | 64.0344 | 61.8006
8 | 55.4209 | 51.4683 | 46.7182 | 43.0628 | 40.9527 | 41.8839 | 47.9515 | 49.9031 | 53.3752 | 56.7632 | 56.6344 | 54.8661 | 55.8518 | 54.0191 | 52.8304 | 51.4237 | 54.4649 | 61.5678 | 66.7339 | 70.3447 | 71.6227 | 69.3789 | 64.0344 | 61.8006
10 | 55.4209 | 51.4683 | 46.7182 | 43.0628 | 40.9527 | 41.8839 | 47.9515 | 49.9031 | 53.3752 | 56.7632 | 56.6344 | 54.8661 | 55.8518 | 54.0191 | 52.8304 | 51.4237 | 54.4649 | 61.5678 | 66.7339 | 70.3447 | 71.6227 | 69.3789 | 64.0344 | 61.8006
11 | 55.4209 | 51.4683 | 46.7182 | 43.0628 | 40.9527 | 41.8839 | 47.9515 | 49.9031 | 53.3752 | 56.7632 | 56.6344 | 54.8661 | 55.8518 | 54.0191 | 52.8304 | 51.4237 | 54.4649 | 61.5678 | 66.7339 | 70.3447 | 71.6227 | 69.3789 | 64.0344 | 61.8006
12 | 55.4209 | 51.4683 | 46.7182 | 43.0628 | 40.9527 | 41.8839 | 47.9515 | 49.9031 | 53.3752 | 56.7632 | 56.6344 | 54.8661 | 55.8518 | 54.0191 | 52.8304 | 51.4237 | 54.4649 | 61.5678 | 66.7339 | 70.3447 | 71.6227 | 69.3789 | 64.0344 | 61.8006
13 | 55.4209 | 51.4683 | 46.7182 | 43.0628 | 40.9527 | 41.8839 | 47.9515 | 49.9031 | 53.3752 | 56.7632 | 56.6344 | 54.8661 | 55.8518 | 54.0191 | 52.8304 | 51.4237 | 54.4649 | 61.5678 | 66.7339 | 70.3447 | 71.6227 | 69.3789 | 64.0344 | 61.8006
14 | 55.4209 | 51.4683 | 46.7182 | 43.0628 | 40.9527 | 41.8839 | 47.9515 | 49.9031 | 53.3752 | 56.7632 | 56.6344 | 54.8661 | 55.8518 | 54.0191 | 52.8304 | 51.4237 | 54.4649 | 61.5678 | 66.7339 | 70.3447 | 71.6227 | 69.3789 | 64.0344 | 61.8006
16 | 55.4209 | 51.4683 | 46.7182 | 43.0628 | 40.9527 | 41.8839 | 47.9515 | 49.9031 | 53.3752 | 56.7632 | 56.6344 | 54.8661 | 55.8518 | 54.0191 | 52.8304 | 51.4237 | 54.4649 | 61.5678 | 66.7339 | 70.3447 | 71.6227 | 69.3789 | 64.0344 | 61.8006
17 | 55.4209 | 51.4683 | 46.7182 | 43.0628 | 40.9527 | 41.8839 | 47.9515 | 49.9031 | 53.3752 | 56.7632 | 56.6344 | 54.8661 | 55.8518 | 54.0191 | 52.8304 | 51.4237 | 54.4649 | 61.5678 | 66.7339 | 70.3447 | 71.6227 | 69.3789 | 64.0344 | 61.8006
19 | 55.4209 | 51.4683 | 46.7182 | 43.0628 | 40.9527 | 41.8839 | 47.9515 | 49.9031 | 53.3752 | 56.7632 | 56.6344 | 54.8661 | 55.8518 | 54.0191 | 52.8304 | 51.4237 | 54.4649 | 61.5678 | 66.7339 | 70.3447 | 71.6227 | 69.3789 | 64.0344 | 61.8006
20 | 55.4209 | 51.4683 | 46.7182 | 43.0628 | 40.9527 | 41.8839 | 47.9515 | 49.9031 | 53.3752 | 56.7632 | 56.6344 | 54.8661 | 55.8518 | 54.0191 | 52.8304 | 51.4237 | 54.4649 | 61.5678 | 66.7339 | 70.3447 | 71.6227 | 69.3789 | 64.0344 | 61.8006
21 | 55.4209 | 51.4683 | 46.7182 | 43.0628 | 40.9527 | 41.8839 | 47.9515 | 49.9031 | 53.3752 | 56.7632 | 56.6344 | 54.8661 | 55.8518 | 54.0191 | 52.8304 | 51.4237 | 54.4649 | 61.5678 | 66.7339 | 70.3447 | 71.6227 | 69.3789 | 64.0344 | 61.8006
24 | 55.4209 | 51.4683 | 46.7182 | 43.0628 | 40.9527 | 41.8839 | 47.9515 | 49.9031 | 53.3752 | 56.7632 | 56.6344 | 54.8661 | 55.8518 | 54.0191 | 52.8304 | 51.4237 | 54.4649 | 61.5678 | 66.7339 | 70.3447 | 71.6227 | 69.3789 | 64.0344 | 61.8006
26 | 55.4209 | 51.4683 | 46.7182 | 43.0628 | 40.9527 | 41.8839 | 47.9515 | 49.9031 | 53.3752 | 56.7632 | 56.6344 | 54.8661 | 55.8518 | 54.0191 | 52.8304 | 51.4237 | 54.4649 | 61.5678 | 66.7339 | 70.3447 | 71.6227 | 69.3789 | 64.0344 | 61.8006
28 | 55.4209 | 51.4683 | 46.7182 | 43.0628 | 40.9527 | 41.8839 | 47.9515 | 49.9031 | 53.3752 | 56.7632 | 56.6344 | 54.8661 | 55.8518 | 54.0191 | 52.8304 | 51.4237 | 54.4649 | 61.5678 | 66.7339 | 70.3447 | 71.6227 | 69.3789 | 64.0344 | 61.8006
29 | 55.4209 | 51.4683 | 46.7182 | 43.0628 | 40.9527 | 41.8839 | 47.9515 | 49.9031 | 53.3752 | 56.7632 | 56.6344 | 54.8661 | 55.8518 | 54.0191 | 52.8304 | 51.4237 | 54.4649 | 61.5678 | 66.7339 | 70.3447 | 71.6227 | 69.3789 | 64.0344 | 61.8006
30 | 55.4209 | 51.4683 | 46.7182 | 43.0628 | 40.9527 | 41.8839 | 47.9515 | 49.9031 | 53.3752 | 56.7632 | 56.6344 | 54.8661 | 55.8518 | 54.0191 | 52.8304 | 51.4237 | 54.4649 | 61.5678 | 66.7339 | 70.3447 | 71.6227 | 69.3789 | 64.0344 | 61.8006
32 | 55.4209 | 51.4683 | 46.7182 | 43.0628 | 40.9527 | 41.8839 | 47.9515 | 49.9031 | 53.3752 | 56.7632 | 56.6344 | 54.8661 | 55.8518 | 54.0191 | 52.8304 | 51.4237 | 54.4649 | 61.5678 | 66.7339 | 70.3447 | 71.6227 | 69.3789 | 64.0344 | 61.8006

## Pg, Summer, S1
GenID | 0 | 1 | 2 | 3 | 4 | 5 | 6 | 7 | 8 | 9 | 10 | 11 | 12 | 13 | 14 | 15 | 16 | 17 | 18 | 19 | 20 | 21 | 22 | 23
1 | 0 | 0 | 0 | 0 | 0 | 0 | 0 | 0 | 0 | 0 | 0 | 0 | 0 | 0 | 0 | 0 | 0 | 0 | 0 | 0 | 0 | 0 | 0 | 0
2 | 0 | 0 | 4.9394e-05 | 0 | 0 | 0 | 0 | 0.028844 | 0.59977 | 1.5896 | 1.9991 | 2.0667 | 2.2616 | 2.203 | 1.8519 | 1.1852 | 0.29663 | 0.0023185 | 0.00019642 | 0.00014666 | 0 | 0 | 0 | 0
3 | 0 | 0 | 4.9394e-05 | 0 | 0 | 0 | 0 | 0.028844 | 0.59977 | 1.5896 | 1.9991 | 2.0667 | 2.2616 | 2.203 | 1.8519 | 1.1852 | 0.29663 | 0.0023185 | 0.00019642 | 0.00014666 | 0 | 0 | 0 | 0
4 | 0 | 0 | 1.9758e-05 | 0 | 0 | 0 | 0 | 0.011538 | 0.23991 | 0.63584 | 0.79965 | 0.82669 | 0.90465 | 0.8812 | 0.74076 | 0.4741 | 0.11865 | 0.0009274 | 7.857e-05 | 5.8663e-05 | 0 | 0 | 0 | 0
5 | 0 | 0 | 1.9758e-05 | 0 | 0 | 0 | 0 | 0.011538 | 0.23991 | 0.63584 | 0.79965 | 0.82669 | 0.90465 | 0.8812 | 0.74076 | 0.4741 | 0.11865 | 0.0009274 | 7.857e-05 | 5.8663e-05 | 0 | 0 | 0 | 0

## Pg, Summer, S2
GenID | 0 | 1 | 2 | 3 | 4 | 5 | 6 | 7 | 8 | 9 | 10 | 11 | 12 | 13 | 14 | 15 | 16 | 17 | 18 | 19 | 20 | 21 | 22 | 23
1 | 0 | 0 | 0 | 0 | 0 | 0 | 0 | 0 | 0 | 0 | 0 | 0 | 0 | 0 | 0 | 0 | 0 | 0 | 0 | 0 | 0 | 0 | 0 | 0
2 | 0 | 8.6532e-05 | 0 | 0 | 0 | 0 | 0 | 0.02483 | 0.48496 | 1.1536 | 1.5284 | 1.9188 | 2.2787 | 1.9016 | 1.3113 | 0.65484 | 0.13788 | 0.00083311 | 0.0003675 | 0 | 0 | 0 | 0 | 0
3 | 0 | 8.6532e-05 | 0 | 0 | 0 | 0 | 0 | 0.02483 | 0.48496 | 1.1536 | 1.5284 | 1.9188 | 2.2787 | 1.9016 | 1.3113 | 0.65484 | 0.13788 | 0.00083311 | 0.0003675 | 0 | 0 | 0 | 0 | 0
4 | 0 | 3.4613e-05 | 0 | 0 | 0 | 0 | 0 | 0.0099321 | 0.19398 | 0.46146 | 0.61135 | 0.76751 | 0.91148 | 0.76065 | 0.52453 | 0.26194 | 0.055154 | 0.00033325 | 0.000147 | 0 | 0 | 0 | 0 | 0
5 | 0 | 3.4613e-05 | 0 | 0 | 0 | 0 | 0 | 0.0099321 | 0.19398 | 0.46146 | 0.61135 | 0.76751 | 0.91148 | 0.76065 | 0.52453 | 0.26194 | 0.055154 | 0.00033325 | 0.000147 | 0 | 0 | 0 | 0 | 0

## Pg, Summer, S3
GenID | 0 | 1 | 2 | 3 | 4 | 5 | 6 | 7 | 8 | 9 | 10 | 11 | 12 | 13 | 14 | 15 | 16 | 17 | 18 | 19 | 20 | 21 | 22 | 23
1 | 0 | 0 | 0 | 0 | 0 | 0 | 0 | 0 | 0 | 0 | 0 | 0 | 0 | 0 | 0 | 0 | 0 | 0 | 0 | 0 | 0 | 0 | 0 | 0
2 | 0 | 0 | 0 | 0 | 0 | 0 | 0 | 0.025608 | 0.55466 | 1.3019 | 1.9228 | 2.0106 | 1.7759 | 1.4252 | 1.1425 | 0.48855 | 0.086253 | 0.00014107 | 0 | 0 | 0 | 0 | 0 | 0
3 | 0 | 0 | 0 | 0 | 0 | 0 | 0 | 0.025608 | 0.55466 | 1.3019 | 1.9228 | 2.0106 | 1.7759 | 1.4252 | 1.1425 | 0.48855 | 0.086253 | 0.00014107 | 0 | 0 | 0 | 0 | 0 | 0
4 | 0 | 0 | 0 | 0 | 0 | 0 | 0 | 0.010243 | 0.22187 | 0.52074 | 0.76913 | 0.80425 | 0.71037 | 0.57007 | 0.45699 | 0.19542 | 0.034501 | 5.6429e-05 | 0 | 0 | 0 | 0 | 0 | 0
5 | 0 | 0 | 0 | 0 | 0 | 0 | 0 | 0.010243 | 0.22187 | 0.52074 | 0.76913 | 0.80425 | 0.71037 | 0.57007 | 0.45699 | 0.19542 | 0.034501 | 5.6429e-05 | 0 | 0 | 0 | 0 | 0 | 0

## Qg, Summer, S1
GenID | 0 | 1 | 2 | 3 | 4 | 5 | 6 | 7 | 8 | 9 | 10 | 11 | 12 | 13 | 14 | 15 | 16 | 17 | 18 | 19 | 20 | 21 | 22 | 23
1 | 0 | 0 | 0 | 0 | 0 | 0 | 0 | 0 | 0 | 0 | 0 | 0 | 0 | 0 | 0 | 0 | 0 | 0 | 0 | 0 | 0 | 0 | 0 | 0
2 | 0 | 0 | 0 | 0 | 0 | 0 | 0 | 0 | 0 | 0 | 0 | 0 | 0 | 0 | 0 | 0 | 0 | 0 | 0 | 0 | 0 | 0 | 0 | 0
3 | 0 | 0 | 0 | 0 | 0 | 0 | 0 | 0 | 0 | 0 | 0 | 0 | 0 | 0 | 0 | 0 | 0 | 0 | 0 | 0 | 0 | 0 | 0 | 0
4 | 0 | 0 | 0 | 0 | 0 | 0 | 0 | 0 | 0 | 0 | 0 | 0 | 0 | 0 | 0 | 0 | 0 | 0 | 0 | 0 | 0 | 0 | 0 | 0
5 | 0 | 0 | 0 | 0 | 0 | 0 | 0 | 0 | 0 | 0 | 0 | 0 | 0 | 0 | 0 | 0 | 0 | 0 | 0 | 0 | 0 | 0 | 0 | 0

## Qg, Summer, S2
GenID | 0 | 1 | 2 | 3 | 4 | 5 | 6 | 7 | 8 | 9 | 10 | 11 | 12 | 13 | 14 | 15 | 16 | 17 | 18 | 19 | 20 | 21 | 22 | 23
1 | 0 | 0 | 0 | 0 | 0 | 0 | 0 | 0 | 0 | 0 | 0 | 0 | 0 | 0 | 0 | 0 | 0 | 0 | 0 | 0 | 0 | 0 | 0 | 0
2 | 0 | 0 | 0 | 0 | 0 | 0 | 0 | 0 | 0 | 0 | 0 | 0 | 0 | 0 | 0 | 0 | 0 | 0 | 0 | 0 | 0 | 0 | 0 | 0
3 | 0 | 0 | 0 | 0 | 0 | 0 | 0 | 0 | 0 | 0 | 0 | 0 | 0 | 0 | 0 | 0 | 0 | 0 | 0 | 0 | 0 | 0 | 0 | 0
4 | 0 | 0 | 0 | 0 | 0 | 0 | 0 | 0 | 0 | 0 | 0 | 0 | 0 | 0 | 0 | 0 | 0 | 0 | 0 | 0 | 0 | 0 | 0 | 0
5 | 0 | 0 | 0 | 0 | 0 | 0 | 0 | 0 | 0 | 0 | 0 | 0 | 0 | 0 | 0 | 0 | 0 | 0 | 0 | 0 | 0 | 0 | 0 | 0

## Qg, Summer, S3
GenID | 0 | 1 | 2 | 3 | 4 | 5 | 6 | 7 | 8 | 9 | 10 | 11 | 12 | 13 | 14 | 15 | 16 | 17 | 18 | 19 | 20 | 21 | 22 | 23
1 | 0 | 0 | 0 | 0 | 0 | 0 | 0 | 0 | 0 | 0 | 0 | 0 | 0 | 0 | 0 | 0 | 0 | 0 | 0 | 0 | 0 | 0 | 0 | 0
2 | 0 | 0 | 0 | 0 | 0 | 0 | 0 | 0 | 0 | 0 | 0 | 0 | 0 | 0 | 0 | 0 | 0 | 0 | 0 | 0 | 0 | 0 | 0 | 0
3 | 0 | 0 | 0 | 0 | 0 | 0 | 0 | 0 | 0 | 0 | 0 | 0 | 0 | 0 | 0 | 0 | 0 | 0 | 0 | 0 | 0 | 0 | 0 | 0
4 | 0 | 0 | 0 | 0 | 0 | 0 | 0 | 0 | 0 | 0 | 0 | 0 | 0 | 0 | 0 | 0 | 0 | 0 | 0 | 0 | 0 | 0 | 0 | 0
5 | 0 | 0 | 0 | 0 | 0 | 0 | 0 | 0 | 0 | 0 | 0 | 0 | 0 | 0 | 0 | 0 | 0 | 0 | 0 | 0 | 0 | 0 | 0 | 0

## GenStatus, Summer
GenID | 0 | 1 | 2 | 3 | 4 | 5 | 6 | 7 | 8 | 9 | 10 | 11 | 12 | 13 | 14 | 15 | 16 | 17 | 18 | 19 | 20 | 21 | 22 | 23
1 | 1 | 1 | 1 | 1 | 1 | 1 | 1 | 1 | 1 | 1 | 1 | 1 | 1 | 1 | 1 | 1 | 1 | 1 | 1 | 1 | 1 | 1 | 1 | 1
2 | 1 | 1 | 1 | 1 | 1 | 1 | 1 | 1 | 1 | 1 | 1 | 1 | 1 | 1 | 1 | 1 | 1 | 1 | 1 | 1 | 1 | 1 | 1 | 1
3 | 1 | 1 | 1 | 1 | 1 | 1 | 1 | 1 | 1 | 1 | 1 | 1 | 1 | 1 | 1 | 1 | 1 | 1 | 1 | 1 | 1 | 1 | 1 | 1
4 | 1 | 1 | 1 | 1 | 1 | 1 | 1 | 1 | 1 | 1 | 1 | 1 | 1 | 1 | 1 | 1 | 1 | 1 | 1 | 1 | 1 | 1 | 1 | 1
5 | 1 | 1 | 1 | 1 | 1 | 1 | 1 | 1 | 1 | 1 | 1 | 1 | 1 | 1 | 1 | 1 | 1 | 1 | 1 | 1 | 1 | 1 | 1 | 1