## Main
numScenarios | 3 | 33.33% | 33.33% | 33.33%
Year | 2040
Load Scale Factor | 100%
Load Growth (cumul.) | 122%
Flex. Load Growth | 265.3%
PV Installed, [MW] | 15
ESS Installed, [MWh] | 1

## RES installed
Gen ID | NodeID | Pinst, [MW]
2 | 8 | 5
3 | 9 | 5
4 | 22 | 0
5 | 24 | 2.5
6 | 26 | 2.5

## ES installed
Node ID | Pinst, [MW] | Einst, [MW]
2 | 0 | 0
7 | 0 | 0
20 | 0 | 0
23 | 1 | 2.5
25 | 0 | 0

## FL Distribution
NodeID | Ratio, [%]
2 | 2.466%
3 | 0.9611%
4 | 5.328%
5 | 10.03%
6 | 13.54%
7 | 3.239%
8 | 9.716%
9 | 6.582%
20 | 1.463%
21 | 5.171%
22 | 0.3552%
23 | 11.7%
24 | 5.798%
25 | 20.16%
26 | 3.489%

## FL Characterization
Time | 0 | 1 | 2 | 3 | 4 | 5 | 6 | 7 | 8 | 9 | 10 | 11 | 12 | 13 | 14 | 15 | 16 | 17 | 18 | 19 | 20 | 21 | 22 | 23
EV Load, [MW] | 1.6306 | 1.685 | 1.5088 | 1.4301 | 1.1717 | 0.99446 | 1.2161 | 0.2112 | 0.18573 | 0.27077 | 0.15946 | 0.19926 | 0.31747 | 0.58492 | 0.62406 | 0.61371 | 0.34427 | 0.70127 | 0.41153 | 0.28934 | 0.43939 | 0.27157 | 1.2395 | 1.4942
Minimum EV Load, [MW] | -3.6815 | -3.9367 | -4.4276 | -4.7761 | -5.1049 | -5.5713 | -5.316 | -5.9632 | -5.4085 | -7.9443 | -7.8628 | -7.1878 | -6.8901 | -6.6523 | -6.2703 | -5.706 | -5.3354 | -4.7747 | -3.0306 | -3.3917 | -3.5852 | -3.8491 | -3.0581 | -3.2495
Maximum EV Load, [MW] | 3.5466 | 3.7943 | 4.2543 | 4.5777 | 4.8726 | 5.3205 | 5.0724 | 5.7242 | 5.2433 | 5.983 | 6.0301 | 5.6448 | 5.4545 | 5.3143 | 4.9803 | 4.5343 | 4.2241 | 3.7753 | 2.9549 | 3.3074 | 3.5145 | 3.7858 | 2.9458 | 3.1325

## Pc, Winter, S1
Node ID | 0 | 1 | 2 | 3 | 4 | 5 | 6 | 7 | 8 | 9 | 10 | 11 | 12 | 13 | 14 | 15 | 16 | 17 | 18 | 19 | 20 | 21 | 22 | 23
2 | 0.22732 | 0.22167 | 0.21091 | 0.21422 | 0.20279 | 0.19866 | 0.20573 | 0.23332 | 0.23726 | 0.23713 | 0.23369 | 0.2395 | 0.23989 | 0.24237 | 0.21368 | 0.22847 | 0.24043 | 0.2457 | 0.22678 | 0.21373 | 0.21597 | 0.20271 | 0.20759 | 0.21004
3 | 0.28639 | 0.2792 | 0.26634 | 0.2635 | 0.26352 | 0.2789 | 0.3364 | 0.38111 | 0.4139 | 0.42717 | 0.42518 | 0.41547 | 0.40161 | 0.38465 | 0.35901 | 0.36987 | 0.40817 | 0.49079 | 0.46498 | 0.42863 | 0.41706 | 0.38764 | 0.36429 | 0.32606
4 | 0.94302 | 0.89476 | 0.85935 | 0.87145 | 0.86516 | 0.9708 | 1.5471 | 1.7492 | 1.8256 | 1.7727 | 1.7022 | 1.8124 | 1.6872 | 1.6216 | 1.4088 | 1.4025 | 1.4457 | 1.579 | 1.4307 | 1.4794 | 1.4448 | 1.3512 | 1.1765 | 1.059
5 | 0.86584 | 0.62528 | 0.60783 | 0.55011 | 0.54583 | 0.97371 | 1.8745 | 2.2027 | 2.4233 | 2.2791 | 2.2485 | 2.095 | 2.0532 | 1.9624 | 1.8798 | 1.9202 | 2.3803 | 3.6084 | 3.222 | 2.7208 | 2.6466 | 2.344 | 1.8581 | 1.4977
6 | 0.76072 | 0.71925 | 0.65434 | 0.64958 | 0.62476 | 0.65978 | 0.84348 | 0.78043 | 0.80249 | 0.84498 | 0.85265 | 0.87194 | 0.87154 | 0.86765 | 0.87048 | 0.86271 | 0.8799 | 1.0502 | 0.99857 | 0.96142 | 0.9734 | 0.89006 | 0.92704 | 0.89027
7 | 0.21287 | 0.20508 | 0.19555 | 0.19478 | 0.18804 | 0.19486 | 0.22312 | 0.22964 | 0.23963 | 0.25034 | 0.24283 | 0.24776 | 0.25038 | 0.25548 | 0.24064 | 0.24082 | 0.2255 | 0.24735 | 0.23097 | 0.22359 | 0.22372 | 0.21109 | 0.22171 | 0.21707
8 | 0.80718 | 0.76593 | 0.72419 | 0.72181 | 0.69904 | 0.74944 | 0.9565 | 1.0252 | 1.0756 | 1.0854 | 1.0669 | 1.0798 | 1.0609 | 1.0486 | 0.9742 | 0.99107 | 1.0366 | 1.2142 | 1.1236 | 1.0606 | 1.0531 | 0.97374 | 0.94396 | 0.88697
9 | 0.34571 | 0.33674 | 0.32013 | 0.31258 | 0.30856 | 0.34777 | 0.54371 | 0.57163 | 0.5916 | 0.59403 | 0.60793 | 0.60648 | 0.57872 | 0.58278 | 0.52234 | 0.47443 | 0.4683 | 0.53148 | 0.50401 | 0.48062 | 0.48093 | 0.43483 | 0.4108 | 0.38364
20 | 0.65111 | 0.60805 | 0.58268 | 0.58553 | 0.58705 | 0.65635 | 0.86725 | 1.0216 | 1.0729 | 1.0748 | 1.0717 | 1.0791 | 1.0454 | 1.0124 | 0.92881 | 0.93249 | 0.99417 | 1.1344 | 1.0734 | 1.023 | 1.0036 | 0.93715 | 0.82103 | 0.74225
21 | 0.27588 | 0.26395 | 0.24668 | 0.2443 | 0.2323 | 0.24915 | 0.32151 | 0.31374 | 0.34048 | 0.36714 | 0.35313 | 0.35417 | 0.35933 | 0.35783 | 0.34993 | 0.33123 | 0.33294 | 0.39452 | 0.37128 | 0.35244 | 0.3467 | 0.31967 | 0.33186 | 0.31232
22 | 0.13147 | 0.12279 | 0.11751 | 0.11807 | 0.11819 | 0.13224 | 0.17446 | 0.20427 | 0.21536 | 0.21725 | 0.21604 | 0.21735 | 0.21132 | 0.20461 | 0.18894 | 0.18838 | 0.20028 | 0.22872 | 0.21693 | 0.20691 | 0.20265 | 0.18931 | 0.16678 | 0.15065
23 | 0.93298 | 0.93581 | 0.91489 | 0.92724 | 0.89343 | 0.89345 | 0.94891 | 0.80686 | 0.67373 | 0.65702 | 0.87018 | 0.79978 | 0.82396 | 0.87275 | 0.89586 | 0.92071 | 0.97915 | 1.0492 | 0.95249 | 0.89138 | 0.92237 | 0.90033 | 1.0179 | 1.0901
24 | 0.52122 | 0.50926 | 0.50545 | 0.50587 | 0.49786 | 0.49764 | 0.61463 | 0.58346 | 0.59248 | 0.58289 | 0.56874 | 0.59139 | 0.61853 | 0.61493 | 0.60663 | 0.61272 | 0.57846 | 0.62418 | 0.58692 | 0.54739 | 0.5626 | 0.53719 | 0.5322 | 0.53206
25 | 0.99749 | 0.96824 | 0.91401 | 0.90451 | 0.85756 | 0.88745 | 1.1263 | 1.0667 | 1.098 | 1.117 | 1.1117 | 1.1206 | 1.1213 | 1.1415 | 1.0827 | 1.0819 | 1.0878 | 1.2813 | 1.1682 | 1.0935 | 1.1057 | 1.0153 | 1.0916 | 1.0727
26 | 0.24402 | 0.23892 | 0.22636 | 0.22886 | 0.21479 | 0.20884 | 0.21818 | 0.23549 | 0.23916 | 0.23991 | 0.23532 | 0.24154 | 0.24314 | 0.24836 | 0.22007 | 0.23475 | 0.24395 | 0.25288 | 0.231 | 0.21669 | 0.22046 | 0.20549 | 0.22028 | 0.22533

## Pc, Winter, S2
Node ID | 0 | 1 | 2 | 3 | 4 | 5 | 6 | 7 | 8 | 9 | 10 | 11 | 12 | 13 | 14 | 15 | 16 | 17 | 18 | 19 | 20 | 21 | 22 | 23
2 | 0.22732 | 0.22347 | 0.20918 | 0.21064 | 0.20279 | 0.20214 | 0.20221 | 0.23789 | 0.23958 | 0.24174 | 0.23139 | 0.23715 | 0.23757 | 0.23781 | 0.21567 | 0.23274 | 0.24507 | 0.25027 | 0.22895 | 0.21579 | 0.21186 | 0.20075 | 0.21113 | 0.21177
3 | 0.28639 | 0.27394 | 0.2613 | 0.2635 | 0.26352 | 0.2816 | 0.3299 | 0.38111 | 0.4139 | 0.43141 | 0.4167 | 0.42374 | 0.40958 | 0.39223 | 0.36607 | 0.37351 | 0.40817 | 0.4811 | 0.46959 | 0.43289 | 0.42532 | 0.38764 | 0.35724 | 0.32917
4 | 0.96015 | 0.91086 | 0.85156 | 0.88736 | 0.84911 | 0.95244 | 1.5619 | 1.7492 | 1.7893 | 1.7552 | 1.7022 | 1.7763 | 1.6538 | 1.6216 | 1.4088 | 1.4162 | 1.4172 | 1.5944 | 1.4025 | 1.4794 | 1.4306 | 1.3245 | 1.1543 | 1.0786
5 | 0.85882 | 0.62528 | 0.60326 | 0.55011 | 0.55439 | 0.98245 | 1.8394 | 2.1591 | 2.4474 | 2.3242 | 2.2932 | 2.0535 | 2.0936 | 1.9624 | 1.9162 | 1.9016 | 2.3334 | 3.5377 | 3.1584 | 2.7208 | 2.6986 | 2.344 | 1.8755 | 1.5247
6 | 0.77152 | 0.70943 | 0.64534 | 0.6587 | 0.6201 | 0.64928 | 0.85706 | 0.77291 | 0.81804 | 0.82881 | 0.86096 | 0.85504 | 0.86326 | 0.87554 | 0.87048 | 0.86271 | 0.87156 | 1.0407 | 0.98914 | 0.96142 | 0.9734 | 0.88153 | 0.94222 | 0.89715
7 | 0.20967 | 0.20357 | 0.19261 | 0.19181 | 0.18954 | 0.19486 | 0.22128 | 0.23187 | 0.24431 | 0.24792 | 0.24283 | 0.25018 | 0.24558 | 0.25548 | 0.23843 | 0.23861 | 0.22121 | 0.24286 | 0.22662 | 0.22359 | 0.22581 | 0.21109 | 0.22171 | 0.21707
8 | 0.81367 | 0.77196 | 0.71264 | 0.71598 | 0.7049 | 0.7625 | 0.9565 | 1.0051 | 1.0862 | 1.0748 | 1.0564 | 1.0585 | 1.0506 | 1.0684 | 0.98333 | 1.0097 | 1.0366 | 1.2257 | 1.102 | 1.0812 | 1.043 | 0.96427 | 0.93573 | 0.88697
9 | 0.34333 | 0.339 | 0.31572 | 0.31258 | 0.31319 | 0.35342 | 0.53907 | 0.58279 | 0.5916 | 0.58251 | 0.61391 | 0.61835 | 0.57872 | 0.58822 | 0.52715 | 0.47008 | 0.46384 | 0.52177 | 0.50401 | 0.48524 | 0.47189 | 0.43066 | 0.41409 | 0.38649
20 | 0.63856 | 0.60222 | 0.57146 | 0.59118 | 0.57565 | 0.64993 | 0.88424 | 1.0318 | 1.0943 | 1.0962 | 1.0717 | 1.0899 | 1.0246 | 1.0024 | 0.92881 | 0.95096 | 1.0041 | 1.1232 | 1.0841 | 1.0434 | 1.0036 | 0.93715 | 0.813 | 0.74946
21 | 0.27588 | 0.26395 | 0.24499 | 0.246 | 0.23058 | 0.25113 | 0.31633 | 0.31676 | 0.34048 | 0.36008 | 0.34624 | 0.35761 | 0.35247 | 0.35783 | 0.34358 | 0.32524 | 0.3361 | 0.39452 | 0.36428 | 0.34569 | 0.34022 | 0.32273 | 0.33722 | 0.31232
22 | 0.13021 | 0.12395 | 0.11639 | 0.11694 | 0.12047 | 0.13095 | 0.17787 | 0.2063 | 0.21536 | 0.22157 | 0.21388 | 0.22168 | 0.21553 | 0.20258 | 0.1852 | 0.1921 | 0.20028 | 0.22646 | 0.21693 | 0.20897 | 0.20667 | 0.18554 | 0.1684 | 0.1492
23 | 0.9404 | 0.95058 | 0.91489 | 0.94244 | 0.901 | 0.87791 | 0.95698 | 0.82251 | 0.67373 | 0.65076 | 0.88721 | 0.81531 | 0.82396 | 0.86471 | 0.91231 | 0.9292 | 0.97915 | 1.0395 | 0.97058 | 0.89995 | 0.91366 | 0.90901 | 1.0091 | 1.0718
24 | 0.52549 | 0.50103 | 0.50963 | 0.49741 | 0.49786 | 0.48884 | 0.61463 | 0.57775 | 0.58084 | 0.57722 | 0.56315 | 0.58559 | 0.62453 | 0.60912 | 0.60663 | 0.60695 | 0.56729 | 0.63001 | 0.58692 | 0.558 | 0.55723 | 0.53719 | 0.53681 | 0.53206
25 | 0.99749 | 0.98081 | 0.91401 | 0.91684 | 0.86377 | 0.89432 | 1.1439 | 1.0872 | 1.098 | 1.0958 | 1.1117 | 1.1314 | 1.1213 | 1.1211 | 1.0731 | 1.0819 | 1.0674 | 1.2699 | 1.1573 | 1.1142 | 1.0955 | 1.0153 | 1.0748 | 1.065
26 | 0.24028 | 0.23712 | 0.22983 | 0.22886 | 0.21653 | 0.2071 | 0.21818 | 0.2332 | 0.23916 | 0.24221 | 0.23302 | 0.24388 | 0.2385 | 0.25064 | 0.22206 | 0.23475 | 0.24163 | 0.25059 | 0.231 | 0.21256 | 0.22046 | 0.20941 | 0.21674 | 0.22187

## Pc, Winter, S3
Node ID | 0 | 1 | 2 | 3 | 4 | 5 | 6 | 7 | 8 | 9 | 10 | 11 | 12 | 13 | 14 | 15 | 16 | 17 | 18 | 19 | 20 | 21 | 22 | 23
2 | 0.22358 | 0.21987 | 0.21439 | 0.2178 | 0.19932 | 0.19517 | 0.20573 | 0.23332 | 0.24191 | 0.23944 | 0.23828 | 0.24184 | 0.23525 | 0.24693 | 0.21765 | 0.23274 | 0.24043 | 0.2457 | 0.22462 | 0.20959 | 0.21391 | 0.20663 | 0.20405 | 0.2083
3 | 0.28368 | 0.28446 | 0.2613 | 0.2635 | 0.261 | 0.2816 | 0.34289 | 0.38111 | 0.40566 | 0.43566 | 0.42094 | 0.42374 | 0.39364 | 0.38465 | 0.35195 | 0.36259 | 0.40007 | 0.49563 | 0.46498 | 0.43715 | 0.41293 | 0.38379 | 0.36781 | 0.32917
4 | 0.94302 | 0.87866 | 0.85156 | 0.8794 | 0.87319 | 0.95244 | 1.5174 | 1.7492 | 1.8074 | 1.7376 | 1.7022 | 1.7763 | 1.6538 | 1.6375 | 1.4225 | 1.4299 | 1.4172 | 1.5481 | 1.4589 | 1.5086 | 1.4448 | 1.3646 | 1.1543 | 1.059
5 | 0.85882 | 0.6344 | 0.60326 | 0.54198 | 0.55439 | 0.95623 | 1.9095 | 2.2463 | 2.4474 | 2.2791 | 2.2485 | 2.0535 | 2.0936 | 1.9244 | 1.9162 | 1.9202 | 2.3569 | 3.6438 | 3.2538 | 2.667 | 2.6466 | 2.3208 | 1.8928 | 1.5247
6 | 0.75532 | 0.71434 | 0.65434 | 0.64046 | 0.6201 | 0.66503 | 0.84348 | 0.77291 | 0.78695 | 0.84498 | 0.85265 | 0.86349 | 0.86326 | 0.85977 | 0.87048 | 0.87051 | 0.88823 | 1.0407 | 0.97971 | 0.9522 | 0.98254 | 0.89859 | 0.94222 | 0.87651
7 | 0.21607 | 0.20207 | 0.19261 | 0.19627 | 0.18654 | 0.19486 | 0.22496 | 0.23409 | 0.23963 | 0.25517 | 0.24521 | 0.24776 | 0.25278 | 0.25311 | 0.24284 | 0.23861 | 0.22978 | 0.2451 | 0.23315 | 0.22359 | 0.22162 | 0.20907 | 0.22534 | 0.21707
8 | 0.82015 | 0.77196 | 0.72997 | 0.72764 | 0.7049 | 0.75597 | 0.96488 | 1.0151 | 1.0862 | 1.0643 | 1.0774 | 1.0692 | 1.0609 | 1.0585 | 0.99247 | 0.99107 | 1.0466 | 1.2142 | 1.1345 | 1.0399 | 1.0329 | 0.98322 | 0.94396 | 0.87214
9 | 0.34094 | 0.339 | 0.32013 | 0.31476 | 0.30625 | 0.34495 | 0.54835 | 0.56048 | 0.58002 | 0.58251 | 0.61988 | 0.59462 | 0.5843 | 0.59366 | 0.51271 | 0.48311 | 0.47721 | 0.54118 | 0.51354 | 0.48062 | 0.47641 | 0.439 | 0.40421 | 0.38649
20 | 0.66365 | 0.60222 | 0.58828 | 0.59683 | 0.59845 | 0.65635 | 0.85876 | 1.042 | 1.0622 | 1.064 | 1.061 | 1.0899 | 1.0558 | 1.0224 | 0.91962 | 0.92326 | 0.97439 | 1.1457 | 1.0521 | 1.0332 | 1.0036 | 0.93715 | 0.82906 | 0.75666
21 | 0.27588 | 0.26572 | 0.24499 | 0.2443 | 0.2323 | 0.24915 | 0.32151 | 0.30768 | 0.34709 | 0.37067 | 0.34624 | 0.34729 | 0.36276 | 0.36439 | 0.34993 | 0.33123 | 0.33294 | 0.39811 | 0.37828 | 0.35919 | 0.34994 | 0.32273 | 0.32919 | 0.31468
22 | 0.12896 | 0.12162 | 0.11639 | 0.11694 | 0.11819 | 0.13095 | 0.17617 | 0.2063 | 0.21751 | 0.21941 | 0.21173 | 0.22168 | 0.21342 | 0.20461 | 0.18707 | 0.18838 | 0.20028 | 0.22872 | 0.21262 | 0.20897 | 0.20466 | 0.18931 | 0.16353 | 0.15356
23 | 0.91814 | 0.92104 | 0.92965 | 0.92724 | 0.87831 | 0.88568 | 0.94891 | 0.79122 | 0.67373 | 0.66327 | 0.87869 | 0.79202 | 0.83183 | 0.85666 | 0.89586 | 0.90373 | 0.99793 | 1.0492 | 0.97058 | 0.89138 | 0.93979 | 0.90033 | 1.0091 | 1.0901
24 | 0.51269 | 0.50103 | 0.51381 | 0.50164 | 0.48926 | 0.50644 | 0.62552 | 0.58917 | 0.58084 | 0.57722 | 0.56874 | 0.59719 | 0.60653 | 0.62655 | 0.61804 | 0.62426 | 0.56729 | 0.61251 | 0.57566 | 0.558 | 0.55723 | 0.54762 | 0.5276 | 0.52316
25 | 1.0109 | 0.96195 | 0.92011 | 0.89835 | 0.85756 | 0.88058 | 1.1263 | 1.0462 | 1.0768 | 1.0958 | 1.1117 | 1.1422 | 1.1213 | 1.1211 | 1.0731 | 1.0723 | 1.0878 | 1.3041 | 1.1573 | 1.0935 | 1.0955 | 1.0346 | 1.1085 | 1.0573
26 | 0.24589 | 0.24072 | 0.22983 | 0.22886 | 0.21827 | 0.20535 | 0.21818 | 0.2332 | 0.24148 | 0.24451 | 0.23762 | 0.23685 | 0.24314 | 0.24608 | 0.21611 | 0.23262 | 0.24163 | 0.25288 | 0.22666 | 0.21256 | 0.21636 | 0.20745 | 0.22205 | 0.2236

## Qc, Winter, S1
Node ID | 0 | 1 | 2 | 3 | 4 | 5 | 6 | 7 | 8 | 9 | 10 | 11 | 12 | 13 | 14 | 15 | 16 | 17 | 18 | 19 | 20 | 21 | 22 | 23
2 | 0.070122 | 0.049543 | 0.042948 | 0.055052 | 0.047401 | 0.038972 | 0.032245 | 0.11268 | 0.11784 | 0.10107 | 0.11776 | 0.10942 | 0.1099 | 0.098139 | 0.058236 | 0.09118 | 0.10936 | 0.10204 | 0.071313 | 0.073984 | 0.068909 | 0.042745 | 0.034098 | 0.035341
3 | -0.2767 | -0.27664 | -0.28427 | -0.29729 | -0.29444 | -0.27022 | -0.17134 | -0.032937 | -0.035395 | -0.023457 | -0.020663 | -0.092217 | -0.13472 | -0.17464 | -0.17333 | -0.17626 | -0.13858 | 0.045548 | -0.0064193 | -0.075775 | -0.14046 | -0.18476 | -0.20264 | -0.23201
4 | -0.98439 | -1.0622 | -1.0816 | -1.0672 | -1.0681 | -0.89188 | -0.033211 | 0.45982 | 0.58605 | 0.40826 | 0.24105 | 0.47812 | 0.30148 | 0.091467 | -0.36187 | -0.36202 | -0.29822 | -0.15044 | -0.36667 | -0.20892 | -0.28684 | -0.47575 | -0.75162 | -0.84846
5 | -2.6152 | -2.6411 | -2.668 | -2.6914 | -2.7034 | -2.4716 | -2.1443 | -1.9578 | -2.0151 | -2.2324 | -2.3811 | -2.5212 | -2.5241 | -2.5706 | -2.5932 | -2.5158 | -2.1298 | -1.2694 | -1.6373 | -1.986 | -2.138 | -2.2619 | -2.3911 | -2.4027
6 | -0.54442 | -0.57178 | -0.59607 | -0.5982 | -0.59687 | -0.50312 | -0.38343 | -0.31029 | -0.3048 | -0.25531 | -0.25267 | -0.24735 | -0.29769 | -0.32035 | -0.31173 | -0.38642 | -0.34235 | -0.17163 | -0.20324 | -0.2527 | -0.27287 | -0.35421 | -0.39173 | -0.40981
7 | 0.042281 | 0.033074 | 0.025077 | 0.03736 | 0.030678 | 0.044198 | 0.058948 | 0.11482 | 0.13223 | 0.13625 | 0.12932 | 0.13795 | 0.13692 | 0.13534 | 0.11383 | 0.10827 | 0.094104 | 0.10295 | 0.087265 | 0.091063 | 0.076992 | 0.081046 | 0.050314 | 0.05167
8 | -0.65043 | -0.64332 | -0.66353 | -0.67554 | -0.71555 | -0.64067 | -0.54428 | -0.28272 | -0.14008 | -0.13003 | -0.098828 | -0.033213 | -0.13485 | -0.14072 | -0.25647 | -0.36651 | -0.33079 | -0.36897 | -0.41492 | -0.39836 | -0.45359 | -0.53472 | -0.60329 | -0.60008
9 | -0.37021 | -0.37803 | -0.37654 | -0.37599 | -0.36824 | -0.35336 | -0.27013 | -0.2149 | -0.19844 | -0.22663 | -0.214 | -0.19508 | -0.20679 | -0.22388 | -0.27202 | -0.30167 | -0.30087 | -0.2967 | -0.31274 | -0.32336 | -0.3289 | -0.33855 | -0.35333 | -0.3601
20 | -0.44313 | -0.47503 | -0.49529 | -0.48486 | -0.49658 | -0.43554 | -0.26552 | -0.029261 | 0.015906 | -0.0090158 | -0.013414 | -0.0066985 | -0.058481 | -0.10709 | -0.21007 | -0.22339 | -0.17908 | -0.056459 | -0.14783 | -0.17222 | -0.22775 | -0.30092 | -0.37739 | -0.39738
21 | -0.22201 | -0.22849 | -0.22883 | -0.22818 | -0.22755 | -0.21273 | -0.15946 | -0.13014 | -0.083889 | -0.048445 | -0.061977 | -0.047847 | -0.057055 | -0.08252 | -0.10316 | -0.1064 | -0.10941 | -0.07384 | -0.089476 | -0.11092 | -0.13045 | -0.16597 | -0.20745 | -0.21114
22 | -0.139 | -0.14034 | -0.14292 | -0.14419 | -0.14096 | -0.11376 | -0.086312 | -0.077119 | -0.054124 | -0.035712 | -0.081418 | -0.076778 | -0.086533 | -0.086356 | -0.09608 | -0.096171 | -0.081917 | -0.054781 | -0.074835 | -0.087908 | -0.094443 | -0.096715 | -0.10443 | -0.11077
23 | -0.035658 | 0.059828 | 0.12657 | 0.10944 | 0.085095 | -0.085724 | -0.0028301 | 0.1022 | 0.22183 | 0.26169 | 0.12711 | -0.00033026 | 0.40263 | 0.45643 | 0.43297 | 0.49708 | 0.27309 | 0.3772 | 0.40503 | 0.36106 | 0.40521 | 0.52016 | 0.48185 | 0.3246
24 | 0.035839 | 0.028985 | 0.041369 | 0.051838 | 0.054131 | 0.065995 | 0.24135 | 0.30214 | 0.3235 | 0.30259 | 0.27718 | 0.31766 | 0.35904 | 0.31842 | 0.31315 | 0.31256 | 0.28167 | 0.29117 | 0.25177 | 0.19007 | 0.20853 | 0.18222 | 0.080152 | 0.056706
25 | 0.70868 | 0.72539 | 0.73426 | 0.73858 | 0.7254 | 0.70552 | 0.62525 | 0.49702 | 0.40217 | 0.34646 | 0.45527 | 0.44911 | 0.39531 | 0.33638 | 0.45317 | 0.54785 | 0.52531 | 0.55765 | 0.5764 | 0.6257 | 0.62894 | 0.67759 | 0.70819 | 0.70104
26 | 0.070122 | 0.049543 | 0.042948 | 0.055052 | 0.047401 | 0.038972 | 0.032245 | 0.11268 | 0.11784 | 0.10107 | 0.11776 | 0.10942 | 0.1099 | 0.098139 | 0.058236 | 0.09118 | 0.10936 | 0.10204 | 0.071313 | 0.073984 | 0.068909 | 0.042745 | 0.034098 | 0.035341

## Qc, Winter, S2
Node ID | 0 | 1 | 2 | 3 | 4 | 5 | 6 | 7 | 8 | 9 | 10 | 11 | 12 | 13 | 14 | 15 | 16 | 17 | 18 | 19 | 20 | 21 | 22 | 23
2 | 0.06872 | 0.050038 | 0.042089 | 0.056153 | 0.046927 | 0.039751 | 0.032568 | 0.11268 | 0.1202 | 0.10107 | 0.1154 | 0.10833 | 0.10771 | 0.097158 | 0.057654 | 0.093004 | 0.11045 | 0.10408 | 0.072027 | 0.073244 | 0.06822 | 0.043172 | 0.033757 | 0.034634
3 | -0.28223 | -0.27664 | -0.28427 | -0.30324 | -0.30033 | -0.27563 | -0.17134 | -0.033596 | -0.036103 | -0.022987 | -0.02025 | -0.092217 | -0.13337 | -0.17639 | -0.17159 | -0.17978 | -0.14135 | 0.045548 | -0.0063551 | -0.075017 | -0.14186 | -0.18476 | -0.19859 | -0.22737
4 | -1.0041 | -1.0409 | -1.06 | -1.0458 | -1.0894 | -0.87404 | -0.032547 | 0.46902 | 0.58605 | 0.41642 | 0.24346 | 0.48769 | 0.29847 | 0.091467 | -0.3691 | -0.36202 | -0.30418 | -0.14894 | -0.37401 | -0.20474 | -0.29257 | -0.47099 | -0.7441 | -0.83997
5 | -2.6413 | -2.6411 | -2.6947 | -2.7452 | -2.7034 | -2.4963 | -2.1229 | -1.9969 | -1.995 | -2.2547 | -2.4287 | -2.4707 | -2.4737 | -2.5191 | -2.6191 | -2.541 | -2.0872 | -1.2821 | -1.6373 | -2.0258 | -2.1166 | -2.2619 | -2.415 | -2.3786
6 | -0.53353 | -0.56606 | -0.60799 | -0.61016 | -0.5909 | -0.49809 | -0.3911 | -0.30719 | -0.31089 | -0.26042 | -0.24761 | -0.25229 | -0.30066 | -0.32355 | -0.31797 | -0.39029 | -0.3492 | -0.1682 | -0.2073 | -0.2527 | -0.27832 | -0.35775 | -0.39173 | -0.40161
7 | 0.042704 | 0.033736 | 0.025579 | 0.03736 | 0.030372 | 0.044198 | 0.057769 | 0.11597 | 0.13223 | 0.13489 | 0.12803 | 0.13519 | 0.13419 | 0.13804 | 0.11269 | 0.10936 | 0.093163 | 0.10295 | 0.088137 | 0.090153 | 0.077762 | 0.079425 | 0.050314 | 0.052703
8 | -0.64392 | -0.63045 | -0.66353 | -0.66203 | -0.7227 | -0.64708 | -0.53884 | -0.28838 | -0.13728 | -0.12873 | -0.09784 | -0.033213 | -0.1335 | -0.14212 | -0.25647 | -0.36651 | -0.33079 | -0.36897 | -0.41907 | -0.39836 | -0.44451 | -0.54541 | -0.61536 | -0.60608
9 | -0.37391 | -0.38559 | -0.37654 | -0.37975 | -0.37561 | -0.3463 | -0.27553 | -0.21275 | -0.19844 | -0.22663 | -0.21186 | -0.19508 | -0.20885 | -0.22388 | -0.2693 | -0.30167 | -0.30087 | -0.29967 | -0.31274 | -0.32983 | -0.3289 | -0.33516 | -0.34979 | -0.3637
20 | -0.43427 | -0.47978 | -0.50024 | -0.47517 | -0.48665 | -0.44425 | -0.27083 | -0.028675 | 0.015906 | -0.0089257 | -0.013548 | -0.0065645 | -0.058481 | -0.10495 | -0.20587 | -0.22786 | -0.17908 | -0.056459 | -0.14487 | -0.1705 | -0.2232 | -0.30092 | -0.37362 | -0.39738
21 | -0.21979 | -0.23306 | -0.22654 | -0.22362 | -0.22755 | -0.21698 | -0.15786 | -0.12754 | -0.084728 | -0.047961 | -0.061357 | -0.047368 | -0.056484 | -0.083345 | -0.10212 | -0.10746 | -0.10941 | -0.073102 | -0.087686 | -0.11203 | -0.12784 | -0.16929 | -0.20745 | -0.21114
22 | -0.13761 | -0.13753 | -0.14006 | -0.14274 | -0.13814 | -0.11148 | -0.088039 | -0.07789 | -0.054665 | -0.035355 | -0.083047 | -0.076778 | -0.086533 | -0.086356 | -0.09608 | -0.094248 | -0.083555 | -0.053686 | -0.074835 | -0.089667 | -0.095387 | -0.094781 | -0.10339 | -0.11298
23 | -0.035658 | 0.058632 | 0.1253 | 0.11163 | 0.085946 | -0.085724 | -0.0028301 | 0.10016 | 0.22183 | 0.26692 | 0.12457 | -0.00032365 | 0.41068 | 0.461 | 0.42864 | 0.49708 | 0.27036 | 0.3772 | 0.41313 | 0.36828 | 0.40926 | 0.51495 | 0.48666 | 0.33109
24 | 0.035839 | 0.029565 | 0.041369 | 0.05132 | 0.053589 | 0.065335 | 0.23653 | 0.30818 | 0.32027 | 0.29956 | 0.27718 | 0.32402 | 0.36623 | 0.3216 | 0.30689 | 0.31256 | 0.28449 | 0.28535 | 0.24674 | 0.18627 | 0.21061 | 0.18222 | 0.080152 | 0.055572
25 | 0.70868 | 0.71814 | 0.7416 | 0.7312 | 0.73991 | 0.71258 | 0.619 | 0.49205 | 0.41021 | 0.34993 | 0.45982 | 0.44462 | 0.3874 | 0.33975 | 0.46224 | 0.54785 | 0.52531 | 0.55208 | 0.58793 | 0.63821 | 0.61636 | 0.66404 | 0.69403 | 0.68702
26 | 0.06872 | 0.050533 | 0.043378 | 0.054501 | 0.048349 | 0.038582 | 0.032568 | 0.11494 | 0.11549 | 0.1031 | 0.11894 | 0.10723 | 0.1088 | 0.096177 | 0.059401 | 0.09118 | 0.11154 | 0.10102 | 0.07274 | 0.073244 | 0.067531 | 0.042745 | 0.033757 | 0.034988

## Qc, Winter, S3
Node ID | 0 | 1 | 2 | 3 | 4 | 5 | 6 | 7 | 8 | 9 | 10 | 11 | 12 | 13 | 14 | 15 | 16 | 17 | 18 | 19 | 20 | 21 | 22 | 23
2 | 0.070823 | 0.048552 | 0.042948 | 0.056153 | 0.046453 | 0.038193 | 0.0316 | 0.11156 | 0.11784 | 0.10208 | 0.11776 | 0.11161 | 0.1088 | 0.099121 | 0.059401 | 0.09118 | 0.10717 | 0.10306 | 0.072027 | 0.074723 | 0.069598 | 0.04189 | 0.03478 | 0.034634
3 | -0.27116 | -0.27387 | -0.27858 | -0.29729 | -0.29738 | -0.26482 | -0.16792 | -0.033267 | -0.035749 | -0.023691 | -0.021076 | -0.093139 | -0.13607 | -0.17289 | -0.16986 | -0.1745 | -0.14135 | 0.046459 | -0.0064835 | -0.077291 | -0.14327 | -0.18292 | -0.19859 | -0.23433
4 | -0.98439 | -1.0728 | -1.06 | -1.0672 | -1.0894 | -0.9008 | -0.032547 | 0.46442 | 0.59778 | 0.40826 | 0.24587 | 0.48291 | 0.30751 | 0.093297 | -0.35463 | -0.35478 | -0.30418 | -0.15345 | -0.35934 | -0.20474 | -0.2897 | -0.47099 | -0.7441 | -0.83149
5 | -2.6413 | -2.6939 | -2.6947 | -2.6376 | -2.7034 | -2.4963 | -2.1658 | -1.9186 | -1.9748 | -2.2547 | -2.3573 | -2.5212 | -2.5241 | -2.5191 | -2.5932 | -2.541 | -2.0872 | -1.2948 | -1.6537 | -1.9463 | -2.0953 | -2.2393 | -2.3911 | -2.4027
6 | -0.53898 | -0.56034 | -0.58415 | -0.61016 | -0.59687 | -0.50815 | -0.3911 | -0.31029 | -0.3048 | -0.25276 | -0.25014 | -0.25229 | -0.30066 | -0.32035 | -0.31797 | -0.37869 | -0.3355 | -0.17335 | -0.19917 | -0.25017 | -0.27559 | -0.3613 | -0.39173 | -0.418
7 | 0.042704 | 0.033405 | 0.024576 | 0.036613 | 0.031292 | 0.043315 | 0.058948 | 0.11711 | 0.13223 | 0.13352 | 0.13062 | 0.13519 | 0.13419 | 0.13669 | 0.1161 | 0.10611 | 0.092222 | 0.10501 | 0.087265 | 0.092885 | 0.078532 | 0.079425 | 0.049308 | 0.050637
8 | -0.65043 | -0.63688 | -0.66353 | -0.66878 | -0.7227 | -0.64708 | -0.54428 | -0.27989 | -0.13868 | -0.12873 | -0.099817 | -0.033545 | -0.13215 | -0.14072 | -0.25391 | -0.37018 | -0.33079 | -0.37266 | -0.41907 | -0.39039 | -0.44905 | -0.54541 | -0.60933 | -0.59408
9 | -0.37391 | -0.37047 | -0.369 | -0.37599 | -0.36456 | -0.3463 | -0.27553 | -0.2149 | -0.19645 | -0.2221 | -0.21614 | -0.19703 | -0.20472 | -0.2194 | -0.26658 | -0.30167 | -0.30087 | -0.29373 | -0.31274 | -0.32013 | -0.33219 | -0.33516 | -0.35333 | -0.35649
20 | -0.452 | -0.48453 | -0.50519 | -0.48971 | -0.49161 | -0.43119 | -0.26287 | -0.029846 | 0.016225 | -0.0091961 | -0.013414 | -0.0066315 | -0.057312 | -0.10602 | -0.20587 | -0.21893 | -0.18266 | -0.056459 | -0.14931 | -0.16877 | -0.23231 | -0.30694 | -0.38494 | -0.40533
21 | -0.22201 | -0.2262 | -0.22883 | -0.22818 | -0.22755 | -0.21486 | -0.15946 | -0.13014 | -0.082211 | -0.049414 | -0.061977 | -0.04689 | -0.057055 | -0.08252 | -0.10522 | -0.10852 | -0.10941 | -0.073102 | -0.091265 | -0.11092 | -0.13175 | -0.16431 | -0.20538 | -0.21325
22 | -0.14039 | -0.14174 | -0.14149 | -0.14563 | -0.13955 | -0.11489 | -0.084586 | -0.078662 | -0.054665 | -0.035712 | -0.07979 | -0.07601 | -0.084802 | -0.086356 | -0.09608 | -0.096171 | -0.083555 | -0.055877 | -0.075584 | -0.08615 | -0.092554 | -0.098649 | -0.10234 | -0.11077
23 | -0.036371 | 0.060426 | 0.1291 | 0.10944 | 0.086797 | -0.084009 | -0.0028867 | 0.10425 | 0.22183 | 0.25645 | 0.12839 | -0.00032365 | 0.41068 | 0.44731 | 0.44163 | 0.50205 | 0.27036 | 0.38097 | 0.39693 | 0.35384 | 0.41331 | 0.53056 | 0.49148 | 0.32785
24 | 0.036197 | 0.028406 | 0.041783 | 0.05132 | 0.054672 | 0.065995 | 0.24377 | 0.29911 | 0.3235 | 0.29956 | 0.27718 | 0.31131 | 0.36623 | 0.32479 | 0.31002 | 0.30631 | 0.27604 | 0.28535 | 0.25429 | 0.18817 | 0.20644 | 0.1804 | 0.080152 | 0.05784
25 | 0.72286 | 0.73264 | 0.71958 | 0.74597 | 0.73266 | 0.70552 | 0.63776 | 0.48708 | 0.39412 | 0.34993 | 0.45527 | 0.44462 | 0.39531 | 0.32966 | 0.45317 | 0.54785 | 0.53057 | 0.55208 | 0.57064 | 0.61944 | 0.63523 | 0.67082 | 0.71527 | 0.70104
26 | 0.069421 | 0.049543 | 0.042089 | 0.055052 | 0.048349 | 0.038972 | 0.0316 | 0.11043 | 0.11784 | 0.1031 | 0.12011 | 0.10833 | 0.1088 | 0.096177 | 0.058236 | 0.092092 | 0.11154 | 0.10306 | 0.071313 | 0.073984 | 0.068909 | 0.042317 | 0.034098 | 0.035694

## UpFlex, Winter
NodeID | 0 | 1 | 2 | 3 | 4 | 5 | 6 | 7 | 8 | 9 | 10 | 11 | 12 | 13 | 14 | 15 | 16 | 17 | 18 | 19 | 20 | 21 | 22 | 23
2 | 0.047241 | 0.052006 | 0.067691 | 0.077605 | 0.091246 | 0.10666 | 0.095078 | 0.13592 | 0.1247 | 0.14084 | 0.14474 | 0.13426 | 0.12666 | 0.1166 | 0.10741 | 0.096663 | 0.095657 | 0.07579 | 0.062707 | 0.074411 | 0.075817 | 0.086644 | 0.04207 | 0.040392
3 | 0.018416 | 0.020274 | 0.026388 | 0.030253 | 0.035571 | 0.041579 | 0.037064 | 0.052988 | 0.04861 | 0.054902 | 0.056425 | 0.052339 | 0.049374 | 0.045456 | 0.04187 | 0.037682 | 0.03729 | 0.029545 | 0.024445 | 0.029008 | 0.029556 | 0.033776 | 0.0164 | 0.015746
4 | 0.10209 | 0.11239 | 0.14628 | 0.16771 | 0.19718 | 0.23049 | 0.20547 | 0.29374 | 0.26947 | 0.30435 | 0.31279 | 0.29014 | 0.2737 | 0.25198 | 0.2321 | 0.20889 | 0.20672 | 0.16378 | 0.13551 | 0.1608 | 0.16384 | 0.18724 | 0.090914 | 0.087288
5 | 0.19217 | 0.21155 | 0.27535 | 0.31568 | 0.37117 | 0.43387 | 0.38676 | 0.55291 | 0.50724 | 0.57289 | 0.58878 | 0.54614 | 0.51521 | 0.47432 | 0.4369 | 0.39321 | 0.38911 | 0.3083 | 0.25508 | 0.30269 | 0.30841 | 0.35245 | 0.17113 | 0.16431
6 | 0.25943 | 0.28559 | 0.37173 | 0.42617 | 0.50108 | 0.58573 | 0.52212 | 0.74643 | 0.68477 | 0.77341 | 0.79486 | 0.73729 | 0.69553 | 0.64034 | 0.58982 | 0.53083 | 0.5253 | 0.4162 | 0.34436 | 0.40863 | 0.41635 | 0.47581 | 0.23103 | 0.22181
7 | 0.062054 | 0.068314 | 0.088917 | 0.10194 | 0.11986 | 0.1401 | 0.12489 | 0.17854 | 0.1638 | 0.185 | 0.19013 | 0.17636 | 0.16637 | 0.15317 | 0.14108 | 0.12697 | 0.12565 | 0.099555 | 0.08237 | 0.097743 | 0.09959 | 0.11381 | 0.055262 | 0.053057
8 | 0.18616 | 0.20494 | 0.26675 | 0.30582 | 0.35957 | 0.42031 | 0.37467 | 0.53563 | 0.49139 | 0.55499 | 0.57038 | 0.52908 | 0.49911 | 0.4595 | 0.42325 | 0.38092 | 0.37695 | 0.29867 | 0.24711 | 0.29323 | 0.29877 | 0.34144 | 0.16578 | 0.15917
9 | 0.12611 | 0.13883 | 0.1807 | 0.20717 | 0.24358 | 0.28473 | 0.25381 | 0.36285 | 0.33287 | 0.37596 | 0.38639 | 0.35841 | 0.33811 | 0.31127 | 0.28672 | 0.25804 | 0.25536 | 0.20232 | 0.1674 | 0.19864 | 0.20239 | 0.23129 | 0.11231 | 0.10783
20 | 0.028024 | 0.030851 | 0.040156 | 0.046037 | 0.054129 | 0.063273 | 0.056402 | 0.080633 | 0.073972 | 0.083547 | 0.085864 | 0.079646 | 0.075134 | 0.069172 | 0.063715 | 0.057343 | 0.056746 | 0.04496 | 0.037199 | 0.044142 | 0.044976 | 0.051399 | 0.024957 | 0.023961
21 | 0.099086 | 0.10908 | 0.14198 | 0.16277 | 0.19139 | 0.22372 | 0.19942 | 0.2851 | 0.26154 | 0.2954 | 0.30359 | 0.28161 | 0.26565 | 0.24457 | 0.22528 | 0.20275 | 0.20064 | 0.15897 | 0.13153 | 0.15607 | 0.15902 | 0.18173 | 0.08824 | 0.084721
22 | 0.0068059 | 0.0074925 | 0.0097521 | 0.01118 | 0.013146 | 0.015366 | 0.013698 | 0.019582 | 0.017965 | 0.02029 | 0.020853 | 0.019343 | 0.018247 | 0.016799 | 0.015474 | 0.013926 | 0.013781 | 0.010919 | 0.0090341 | 0.01072 | 0.010923 | 0.012483 | 0.006061 | 0.0058192
23 | 0.22419 | 0.24681 | 0.32125 | 0.3683 | 0.43303 | 0.50618 | 0.45122 | 0.64507 | 0.59178 | 0.66838 | 0.68691 | 0.63717 | 0.60108 | 0.55338 | 0.50972 | 0.45874 | 0.45397 | 0.35968 | 0.29759 | 0.35314 | 0.35981 | 0.41119 | 0.19965 | 0.19169
24 | 0.1111 | 0.1223 | 0.15919 | 0.1825 | 0.21458 | 0.25083 | 0.22359 | 0.31965 | 0.29325 | 0.3312 | 0.34039 | 0.31574 | 0.29785 | 0.27422 | 0.25258 | 0.22732 | 0.22496 | 0.17824 | 0.14747 | 0.17499 | 0.1783 | 0.20376 | 0.098936 | 0.09499
25 | 0.38634 | 0.42531 | 0.55358 | 0.63465 | 0.74621 | 0.87226 | 0.77755 | 1.1116 | 1.0198 | 1.1518 | 1.1837 | 1.098 | 1.0358 | 0.95359 | 0.87836 | 0.79051 | 0.78228 | 0.61981 | 0.51282 | 0.60853 | 0.62003 | 0.70857 | 0.34405 | 0.33033
26 | 0.066858 | 0.073602 | 0.0958 | 0.10983 | 0.12914 | 0.15095 | 0.13456 | 0.19237 | 0.17648 | 0.19932 | 0.20485 | 0.19001 | 0.17925 | 0.16502 | 0.15201 | 0.1368 | 0.13538 | 0.10726 | 0.088747 | 0.10531 | 0.1073 | 0.12262 | 0.05954 | 0.057165

## DownFlex, Winter
NodeID | 0 | 1 | 2 | 3 | 4 | 5 | 6 | 7 | 8 | 9 | 10 | 11 | 12 | 13 | 14 | 15 | 16 | 17 | 18 | 19 | 20 | 21 | 22 | 23
2 | 0.13097 | 0.1386 | 0.14636 | 0.15302 | 0.15475 | 0.16188 | 0.16105 | 0.15223 | 0.13793 | 0.20254 | 0.19779 | 0.18213 | 0.17771 | 0.17844 | 0.16998 | 0.15581 | 0.14003 | 0.13501 | 0.084867 | 0.090758 | 0.099228 | 0.1016 | 0.10596 | 0.11696
3 | 0.051056 | 0.054032 | 0.057056 | 0.05965 | 0.060327 | 0.063106 | 0.062783 | 0.059345 | 0.053769 | 0.078958 | 0.077105 | 0.071 | 0.069275 | 0.06956 | 0.066264 | 0.060741 | 0.05459 | 0.052631 | 0.033084 | 0.03538 | 0.038682 | 0.039605 | 0.041305 | 0.045593
4 | 0.28303 | 0.29953 | 0.31629 | 0.33067 | 0.33442 | 0.34982 | 0.34804 | 0.32898 | 0.29806 | 0.4377 | 0.42743 | 0.39359 | 0.38402 | 0.3856 | 0.36733 | 0.33672 | 0.30262 | 0.29176 | 0.1834 | 0.19613 | 0.21443 | 0.21955 | 0.22897 | 0.25275
5 | 0.53276 | 0.56381 | 0.59537 | 0.62244 | 0.6295 | 0.65849 | 0.65513 | 0.61925 | 0.56106 | 0.82391 | 0.80458 | 0.74087 | 0.72287 | 0.72584 | 0.69145 | 0.63382 | 0.56963 | 0.5492 | 0.34522 | 0.36918 | 0.40364 | 0.41327 | 0.43101 | 0.47576
6 | 0.71922 | 0.76115 | 0.80375 | 0.84029 | 0.84983 | 0.88896 | 0.88442 | 0.83598 | 0.75744 | 1.1123 | 1.0862 | 1.0002 | 0.97587 | 0.97988 | 0.93346 | 0.85566 | 0.769 | 0.74142 | 0.46605 | 0.4984 | 0.54491 | 0.55791 | 0.58187 | 0.64227
7 | 0.17204 | 0.18206 | 0.19226 | 0.20099 | 0.20328 | 0.21264 | 0.21155 | 0.19997 | 0.18118 | 0.26605 | 0.25981 | 0.23924 | 0.23343 | 0.23439 | 0.22328 | 0.20467 | 0.18394 | 0.17734 | 0.11148 | 0.11922 | 0.13034 | 0.13345 | 0.13918 | 0.15363
8 | 0.51611 | 0.54619 | 0.57677 | 0.60298 | 0.60983 | 0.63791 | 0.63465 | 0.5999 | 0.54353 | 0.79816 | 0.77943 | 0.71772 | 0.70028 | 0.70316 | 0.66984 | 0.61401 | 0.55183 | 0.53203 | 0.33443 | 0.35765 | 0.39102 | 0.40035 | 0.41754 | 0.46089
9 | 0.34962 | 0.37 | 0.39071 | 0.40847 | 0.41311 | 0.43214 | 0.42993 | 0.40638 | 0.3682 | 0.54069 | 0.528 | 0.4862 | 0.47438 | 0.47633 | 0.45377 | 0.41594 | 0.37382 | 0.36041 | 0.22655 | 0.24228 | 0.26489 | 0.27121 | 0.28285 | 0.31222
20 | 0.077694 | 0.082223 | 0.086825 | 0.090772 | 0.091802 | 0.09603 | 0.095539 | 0.090307 | 0.081822 | 0.12015 | 0.11733 | 0.10804 | 0.10542 | 0.10585 | 0.10084 | 0.092432 | 0.083071 | 0.080091 | 0.050345 | 0.053839 | 0.058864 | 0.060268 | 0.062856 | 0.069381
21 | 0.2747 | 0.29072 | 0.30699 | 0.32094 | 0.32459 | 0.33954 | 0.3378 | 0.3193 | 0.2893 | 0.42483 | 0.41486 | 0.38201 | 0.37273 | 0.37426 | 0.35653 | 0.32681 | 0.29372 | 0.28318 | 0.17801 | 0.19036 | 0.20813 | 0.21309 | 0.22224 | 0.24531
22 | 0.018868 | 0.019968 | 0.021086 | 0.022045 | 0.022295 | 0.023322 | 0.023202 | 0.021932 | 0.019871 | 0.02918 | 0.028495 | 0.026239 | 0.025602 | 0.025707 | 0.024489 | 0.022448 | 0.020174 | 0.019451 | 0.012227 | 0.013075 | 0.014295 | 0.014637 | 0.015265 | 0.01685
23 | 0.62155 | 0.65778 | 0.6946 | 0.72617 | 0.73442 | 0.76824 | 0.76431 | 0.72245 | 0.65457 | 0.96122 | 0.93867 | 0.86435 | 0.84335 | 0.84681 | 0.80669 | 0.73946 | 0.66457 | 0.64073 | 0.40276 | 0.43072 | 0.47091 | 0.48215 | 0.50285 | 0.55505
24 | 0.308 | 0.32595 | 0.3442 | 0.35985 | 0.36393 | 0.38069 | 0.37874 | 0.358 | 0.32436 | 0.47632 | 0.46515 | 0.42832 | 0.41791 | 0.41963 | 0.39975 | 0.36643 | 0.32932 | 0.3175 | 0.19958 | 0.21343 | 0.23335 | 0.23892 | 0.24918 | 0.27505
25 | 1.0711 | 1.1335 | 1.1969 | 1.2514 | 1.2656 | 1.3238 | 1.3171 | 1.2449 | 1.128 | 1.6564 | 1.6175 | 1.4895 | 1.4533 | 1.4592 | 1.3901 | 1.2742 | 1.1452 | 1.1041 | 0.69404 | 0.74222 | 0.81148 | 0.83084 | 0.86651 | 0.95647
26 | 0.18536 | 0.19616 | 0.20714 | 0.21656 | 0.21901 | 0.2291 | 0.22793 | 0.21545 | 0.1952 | 0.28665 | 0.27993 | 0.25776 | 0.2515 | 0.25253 | 0.24057 | 0.22052 | 0.19818 | 0.19107 | 0.12011 | 0.12845 | 0.14043 | 0.14378 | 0.14996 | 0.16552

## CostFlex, Winter
NodeID | 0 | 1 | 2 | 3 | 4 | 5 | 6 | 7 | 8 | 9 | 10 | 11 | 12 | 13 | 14 | 15 | 16 | 17 | 18 | 19 | 20 | 21 | 22 | 23
2 | 55.4209 | 51.4683 | 46.7182 | 43.0628 | 40.9527 | 41.8839 | 47.9515 | 49.9031 | 53.3752 | 56.7632 | 56.6344 | 54.8661 | 55.8518 | 54.0191 | 52.8304 | 51.4237 | 54.4649 | 61.5678 | 66.7339 | 70.3447 | 71.6227 | 69.3789 | 64.0344 | 61.8006
3 | 55.4209 | 51.4683 | 46.7182 | 43.0628 | 40.9527 | 41.8839 | 47.9515 | 49.9031 | 53.3752 | 56.7632 | 56.6344 | 54.8661 | 55.8518 | 54.0191 | 52.8304 | 51.4237 | 54.4649 | 61.5678 | 66.7339 | 70.3447 | 71.6227 | 69.3789 | 64.0344 | 61.8006
4 | 55.4209 | 51.4683 | 46.7182 | 43.0628 | 40.9527 | 41.8839 | 47.9515 | 49.9031 | 53.3752 | 56.7632 | 56.6344 | 54.8661 | 55.8518 | 54.0191 | 52.8304 | 51.4237 | 54.4649 | 61.5678 | 66.7339 | 70.3447 | 71.6227 | 69.3789 | 64.0344 | 61.8006
5 | 55.4209 | 51.4683 | 46.7182 | 43.0628 | 40.9527 | 41.8839 | 47.9515 | 49.9031 | 53.3752 | 56.7632 | 56.6344 | 54.8661 | 55.8518 | 54.0191 | 52.8304 | 51.4237 | 54.4649 | 61.5678 | 66.7339 | 70.3447 | 71.6227 | 69.3789 | 64.0344 | 61.8006
6 | 55.4209 | 51.4683 | 46.7182 | 43.0628 | 40.9527 | 41.8839 | 47.9515 | 49.9031 | 53.3752 | 56.7632 | 56.6344 | 54.8661 | 55.8518 | 54.0191 | 52.8304 | 51.4237 | 54.4649 | 61.5678 | 66.7339 | 70.3447 | 71.6227 | 69.3789 | 64.0344 | 61.8006
7 | 55.4209 | 51.4683 | 46.7182 | 43.0628 | 40.9527 | 41.8839 | 47.9515 | 49.9031 | 53.3752 | 56.7632 | 56.6344 | 54.8661 | 55.8518 | 54.0191 | 52.8304 | 51.4237 | 54.4649 | 61.5678 | 66.7339 | 70.3447 | 71.6227 | 69.3789 | 64.0344 | 61.8006
8 | 55.4209 | 51.4683 | 46.7182 | 43.0628 | 40.9527 | 41.8839 | 47.9515 | 49.9031 | 53.3752 | 56.7632 | 56.6344 | 54.8661 | 55.8518 | 54.0191 | 52.8304 | 51.4237 | 54.4649 | 61.5678 | 66.7339 | 70.3447 | 71.6227 | 69.3789 | 64.0344 | 61.8006
9 | 55.4209 | 51.4683 | 46.7182 | 43.0628 | 40.9527 | 41.8839 | 47.9515 | 49.9031 | 53.3752 | 56.7632 | 56.6344 | 54.8661 | 55.8518 | 54.0191 | 52.8304 | 51.4237 | 54.4649 | 61.5678 | 66.7339 | 70.3447 | 71.6227 | 69.3789 | 64.0344 | 61.8006
20 | 55.4209 | 51.4683 | 46.7182 | 43.0628 | 40.9527 | 41.8839 | 47.9515 | 49.9031 | 53.3752 | 56.7632 | 56.6344 | 54.8661 | 55.8518 | 54.0191 | 52.8304 | 51.4237 | 54.4649 | 61.5678 | 66.7339 | 70.3447 | 71.6227 | 69.3789 | 64.0344 | 61.8006
21 | 55.4209 | 51.4683 | 46.7182 | 43.0628 | 40.9527 | 41.8839 | 47.9515 | 49.9031 | 53.3752 | 56.7632 | 56.6344 | 54.8661 | 55.8518 | 54.0191 | 52.8304 | 51.4237 | 54.4649 | 61.5678 | 66.7339 | 70.3447 | 71.6227 | 69.3789 | 64.0344 | 61.8006
22 | 55.4209 | 51.4683 | 46.7182 | 43.0628 | 40.9527 | 41.8839 | 47.9515 | 49.9031 | 53.3752 | 56.7632 | 56.6344 | 54.8661 | 55.8518 | 54.0191 | 52.8304 | 51.4237 | 54.4649 | 61.5678 | 66.7339 | 70.3447 | 71.6227 | 69.3789 | 64.0344 | 61.8006
23 | 55.4209 | 51.4683 | 46.7182 | 43.0628 | 40.9527 | 41.8839 | 47.9515 | 49.9031 | 53.3752 | 56.7632 | 56.6344 | 54.8661 | 55.8518 | 54.0191 | 52.8304 | 51.4237 | 54.4649 | 61.5678 | 66.7339 | 70.3447 | 71.6227 | 69.3789 | 64.0344 | 61.8006
24 | 55.4209 | 51.4683 | 46.7182 | 43.0628 | 40.9527 | 41.8839 | 47.9515 | 49.9031 | 53.3752 | 56.7632 | 56.6344 | 54.8661 | 55.8518 | 54.0191 | 52.8304 | 51.4237 | 54.4649 | 61.5678 | 66.7339 | 70.3447 | 71.6227 | 69.3789 | 64.0344 | 61.8006
25 | 55.4209 | 51.4683 | 46.7182 | 43.0628 | 40.9527 | 41.8839 | 47.9515 | 49.9031 | 53.3752 | 56.7632 | 56.6344 | 54.8661 | 55.8518 | 54.0191 | 52.8304 | 51.4237 | 54.4649 | 61.5678 | 66.7339 | 70.3447 | 71.6227 | 69.3789 | 64.0344 | 61.8006
26 | 55.4209 | 51.4683 | 46.7182 | 43.0628 | 40.9527 | 41.8839 | 47.9515 | 49.9031 | 53.3752 | 56.7632 | 56.6344 | 54.8661 | 55.8518 | 54.0191 | 52.8304 | 51.4237 | 54.4649 | 61.5678 | 66.7339 | 70.3447 | 71.6227 | 69.3789 | 64.0344 | 61.8006

## Pg, Winter, S1
Gen ID | 0 | 1 | 2 | 3 | 4 | 5 | 6 | 7 | 8 | 9 | 10 | 11 | 12 | 13 | 14 | 15 | 16 | 17 | 18 | 19 | 20 | 21 | 22 | 23
1 | 0 | 0 | 0 | 0 | 0 | 0 | 0 | 0 | 0 | 0 | 0 | 0 | 0 | 0 | 0 | 0 | 0 | 0 | 0 | 0 | 0 | 0 | 0 | 0
2 | 0 | 0 | 7.219e-05 | 0 | 0 | 0 | 0 | 0.043897 | 0.86966 | 2.2692 | 2.8318 | 3.1453 | 3.2037 | 3.1448 | 2.6852 | 1.7745 | 0.43353 | 0.0033885 | 0.00029171 | 0.0002232 | 0 | 0 | 0 | 0
3 | 0 | 0 | 7.219e-05 | 0 | 0 | 0 | 0 | 0.043897 | 0.86966 | 2.2692 | 2.8318 | 3.1453 | 3.2037 | 3.1448 | 2.6852 | 1.7745 | 0.43353 | 0.0033885 | 0.00029171 | 0.0002232 | 0 | 0 | 0 | 0
4 | 0 | 0 | 0 | 0 | 0 | 0 | 0 | 0 | 0 | 0 | 0 | 0 | 0 | 0 | 0 | 0 | 0 | 0 | 0 | 0 | 0 | 0 | 0 | 0
5 | 0 | 0 | 3.6095e-05 | 0 | 0 | 0 | 0 | 0.021949 | 0.43483 | 1.1346 | 1.4159 | 1.5727 | 1.6018 | 1.5724 | 1.3426 | 0.88724 | 0.21676 | 0.0016943 | 0.00014585 | 0.0001116 | 0 | 0 | 0 | 0
6 | 0 | 0 | 3.6095e-05 | 0 | 0 | 0 | 0 | 0.021949 | 0.43483 | 1.1346 | 1.4159 | 1.5727 | 1.6018 | 1.5724 | 1.3426 | 0.88724 | 0.21676 | 0.0016943 | 0.00014585 | 0.0001116 | 0 | 0 | 0 | 0

## Pg, Winter, S2
Gen ID | 0 | 1 | 2 | 3 | 4 | 5 | 6 | 7 | 8 | 9 | 10 | 11 | 12 | 13 | 14 | 15 | 16 | 17 | 18 | 19 | 20 | 21 | 22 | 23
1 | 0 | 0 | 0 | 0 | 0 | 0 | 0 | 0 | 0 | 0 | 0 | 0 | 0 | 0 | 0 | 0 | 0 | 0 | 0 | 0 | 0 | 0 | 0 | 0
2 | 0 | 0 | 7.4401e-05 | 0 | 0 | 0 | 0 | 0.043446 | 0.9034 | 2.3944 | 3.0112 | 3.113 | 3.4066 | 3.3183 | 2.7894 | 1.7853 | 0.4468 | 0.0034923 | 0.00029587 | 0.00022091 | 0 | 0 | 0 | 0
3 | 0 | 0 | 7.4401e-05 | 0 | 0 | 0 | 0 | 0.043446 | 0.9034 | 2.3944 | 3.0112 | 3.113 | 3.4066 | 3.3183 | 2.7894 | 1.7853 | 0.4468 | 0.0034923 | 0.00029587 | 0.00022091 | 0 | 0 | 0 | 0
4 | 0 | 0 | 0 | 0 | 0 | 0 | 0 | 0 | 0 | 0 | 0 | 0 | 0 | 0 | 0 | 0 | 0 | 0 | 0 | 0 | 0 | 0 | 0 | 0
5 | 0 | 0 | 3.72e-05 | 0 | 0 | 0 | 0 | 0.021723 | 0.4517 | 1.1972 | 1.5056 | 1.5565 | 1.7033 | 1.6592 | 1.3947 | 0.89264 | 0.2234 | 0.0017461 | 0.00014793 | 0.00011045 | 0 | 0 | 0 | 0
6 | 0 | 0 | 3.72e-05 | 0 | 0 | 0 | 0 | 0.021723 | 0.4517 | 1.1972 | 1.5056 | 1.5565 | 1.7033 | 1.6592 | 1.3947 | 0.89264 | 0.2234 | 0.0017461 | 0.00014793 | 0.00011045 | 0 | 0 | 0 | 0

## Pg, Winter, S3
Gen ID | 0 | 1 | 2 | 3 | 4 | 5 | 6 | 7 | 8 | 9 | 10 | 11 | 12 | 13 | 14 | 15 | 16 | 17 | 18 | 19 | 20 | 21 | 22 | 23
1 | 0 | 0 | 0 | 0 | 0 | 0 | 0 | 0 | 0 | 0 | 0 | 0 | 0 | 0 | 0 | 0 | 0 | 0 | 0 | 0 | 0 | 0 | 0 | 0
2 | 0 | 0 | 7.1622e-05 | 0 | 0 | 0 | 0 | 0.041824 | 0.86966 | 2.3049 | 2.8987 | 2.9967 | 3.2793 | 3.1944 | 2.6852 | 1.7186 | 0.43011 | 0.0033618 | 0.00028482 | 0.00021266 | 0 | 0 | 0 | 0
3 | 0 | 0 | 7.1622e-05 | 0 | 0 | 0 | 0 | 0.041824 | 0.86966 | 2.3049 | 2.8987 | 2.9967 | 3.2793 | 3.1944 | 2.6852 | 1.7186 | 0.43011 | 0.0033618 | 0.00028482 | 0.00021266 | 0 | 0 | 0 | 0
4 | 0 | 0 | 0 | 0 | 0 | 0 | 0 | 0 | 0 | 0 | 0 | 0 | 0 | 0 | 0 | 0 | 0 | 0 | 0 | 0 | 0 | 0 | 0 | 0
5 | 0 | 0 | 3.5811e-05 | 0 | 0 | 0 | 0 | 0.020912 | 0.43483 | 1.1525 | 1.4494 | 1.4984 | 1.6397 | 1.5972 | 1.3426 | 0.8593 | 0.21506 | 0.0016809 | 0.00014241 | 0.00010633 | 0 | 0 | 0 | 0
6 | 0 | 0 | 3.5811e-05 | 0 | 0 | 0 | 0 | 0.020912 | 0.43483 | 1.1525 | 1.4494 | 1.4984 | 1.6397 | 1.5972 | 1.3426 | 0.8593 | 0.21506 | 0.0016809 | 0.00014241 | 0.00010633 | 0 | 0 | 0 | 0

## Qg, Winter, S1
NodeID | 0 | 1 | 2 | 3 | 4 | 5 | 6 | 7 | 8 | 9 | 10 | 11 | 12 | 13 | 14 | 15 | 16 | 17 | 18 | 19 | 20 | 21 | 22 | 23
1 | 0 | 0 | 0 | 0 | 0 | 0 | 0 | 0 | 0 | 0 | 0 | 0 | 0 | 0 | 0 | 0 | 0 | 0 | 0 | 0 | 0 | 0 | 0 | 0
2 | 0 | 0 | 0 | 0 | 0 | 0 | 0 | 0 | 0 | 0 | 0 | 0 | 0 | 0 | 0 | 0 | 0 | 0 | 0 | 0 | 0 | 0 | 0 | 0
3 | 0 | 0 | 0 | 0 | 0 | 0 | 0 | 0 | 0 | 0 | 0 | 0 | 0 | 0 | 0 | 0 | 0 | 0 | 0 | 0 | 0 | 0 | 0 | 0
4 | 0 | 0 | 0 | 0 | 0 | 0 | 0 | 0 | 0 | 0 | 0 | 0 | 0 | 0 | 0 | 0 | 0 | 0 | 0 | 0 | 0 | 0 | 0 | 0
5 | 0 | 0 | 0 | 0 | 0 | 0 | 0 | 0 | 0 | 0 | 0 | 0 | 0 | 0 | 0 | 0 | 0 | 0 | 0 | 0 | 0 | 0 | 0 | 0
6 | 0 | 0 | 0 | 0 | 0 | 0 | 0 | 0 | 0 | 0 | 0 | 0 | 0 | 0 | 0 | 0 | 0 | 0 | 0 | 0 | 0 | 0 | 0 | 0

## Qg, Winter, S2
NodeID | 0 | 1 | 2 | 3 | 4 | 5 | 6 | 7 | 8 | 9 | 10 | 11 | 12 | 13 | 14 | 15 | 16 | 17 | 18 | 19 | 20 | 21 | 22 | 23
1 | 0 | 0 | 0 | 0 | 0 | 0 | 0 | 0 | 0 | 0 | 0 | 0 | 0 | 0 | 0 | 0 | 0 | 0 | 0 | 0 | 0 | 0 | 0 | 0
2 | 0 | 0 | 0 | 0 | 0 | 0 | 0 | 0 | 0 | 0 | 0 | 0 | 0 | 0 | 0 | 0 | 0 | 0 | 0 | 0 | 0 | 0 | 0 | 0
3 | 0 | 0 | 0 | 0 | 0 | 0 | 0 | 0 | 0 | 0 | 0 | 0 | 0 | 0 | 0 | 0 | 0 | 0 | 0 | 0 | 0 | 0 | 0 | 0
4 | 0 | 0 | 0 | 0 | 0 | 0 | 0 | 0 | 0 | 0 | 0 | 0 | 0 | 0 | 0 | 0 | 0 | 0 | 0 | 0 | 0 | 0 | 0 | 0
5 | 0 | 0 | 0 | 0 | 0 | 0 | 0 | 0 | 0 | 0 | 0 | 0 | 0 | 0 | 0 | 0 | 0 | 0 | 0 | 0 | 0 | 0 | 0 | 0
6 | 0 | 0 | 0 | 0 | 0 | 0 | 0 | 0 | 0 | 0 | 0 | 0 | 0 | 0 | 0 | 0 | 0 | 0 | 0 | 0 | 0 | 0 | 0 | 0

## Qg, Winter, S3
NodeID | 0 | 1 | 2 | 3 | 4 | 5 | 6 | 7 | 8 | 9 | 10 | 11 | 12 | 13 | 14 | 15 | 16 | 17 | 18 | 19 | 20 | 21 | 22 | 23
1 | 0 | 0 | 0 | 0 | 0 | 0 | 0 | 0 | 0 | 0 | 0 | 0 | 0 | 0 | 0 | 0 | 0 | 0 | 0 | 0 | 0 | 0 | 0 | 0
2 | 0 | 0 | 0 | 0 | 0 | 0 | 0 | 0 | 0 | 0 | 0 | 0 | 0 | 0 | 0 | 0 | 0 | 0 | 0 | 0 | 0 | 0 | 0 | 0
3 | 0 | 0 | 0 | 0 | 0 | 0 | 0 | 0 | 0 | 0 | 0 | 0 | 0 | 0 | 0 | 0 | 0 | 0 | 0 | 0 | 0 | 0 | 0 | 0
4 | 0 | 0 | 0 | 0 | 0 | 0 | 0 | 0 | 0 | 0 | 0 | 0 | 0 | 0 | 0 | 0 | 0 | 0 | 0 | 0 | 0 | 0 | 0 | 0
5 | 0 | 0 | 0 | 0 | 0 | 0 | 0 | 0 | 0 | 0 | 0 | 0 | 0 | 0 | 0 | 0 | 0 | 0 | 0 | 0 | 0 | 0 | 0 | 0
6 | 0 | 0 | 0 | 0 | 0 | 0 | 0 | 0 | 0 | 0 | 0 | 0 | 0 | 0 | 0 | 0 | 0 | 0 | 0 | 0 | 0 | 0 | 0 | 0

## GenStatus, Winter
Node ID | 0 | 1 | 2 | 3 | 4 | 5 | 6 | 7 | 8 | 9 | 10 | 11 | 12 | 13 | 14 | 15 | 16 | 17 | 18 | 19 | 20 | 21 | 22 | 23
1 | 1 | 1 | 1 | 1 | 1 | 1 | 1 | 1 | 1 | 1 | 1 | 1 | 1 | 1 | 1 | 1 | 1 | 1 | 1 | 1 | 1 | 1 | 1 | 1
2 | 1 | 1 | 1 | 1 | 1 | 1 | 1 | 1 | 1 | 1 | 1 | 1 | 1 | 1 | 1 | 1 | 1 | 1 | 1 | 1 | 1 | 1 | 1 | 1
3 | 1 | 1 | 1 | 1 | 1 | 1 | 1 | 1 | 1 | 1 | 1 | 1 | 1 | 1 | 1 | 1 | 1 | 1 | 1 | 1 | 1 | 1 | 1 | 1
4 | 1 | 1 | 1 | 1 | 1 | 1 | 1 | 1 | 1 | 1 | 1 | 1 | 1 | 1 | 1 | 1 | 1 | 1 | 1 | 1 | 1 | 1 | 1 | 1
5 | 1 | 1 | 1 | 1 | 1 | 1 | 1 | 1 | 1 | 1 | 1 | 1 | 1 | 1 | 1 | 1 | 1 | 1 | 1 | 1 | 1 | 1 | 1 | 1
6 | 1 | 1 | 1 | 1 | 1 | 1 | 1 | 1 | 1 | 1 | 1 | 1 | 1 | 1 | 1 | 1 | 1 | 1 | 1 | 1 | 1 | 1 | 1 | 1

## Pc, Summer, S1
Node ID | 0 | 1 | 2 | 3 | 4 | 5 | 6 | 7 | 8 | 9 | 10 | 11 | 12 | 13 | 14 | 15 | 16 | 17 | 18 | 19 | 20 | 21 | 22 | 23
2 | 0.22933 | 0.22883 | 0.2176 | 0.2124 | 0.20475 | 0.20301 | 0.20691 | 0.22158 | 0.23734 | 0.23638 | 0.22988 | 0.23363 | 0.24498 | 0.24711 | 0.22998 | 0.23633 | 0.23224 | 0.23366 | 0.21559 | 0.20995 | 0.21302 | 0.20661 | 0.21529 | 0.21547
3 | 0.35013 | 0.33159 | 0.31737 | 0.28992 | 0.27709 | 0.289 | 0.30911 | 0.40132 | 0.43757 | 0.46726 | 0.42533 | 0.44696 | 0.44864 | 0.44031 | 0.37968 | 0.39538 | 0.41567 | 0.41746 | 0.43211 | 0.45382 | 0.47596 | 0.43567 | 0.38396 | 0.35808
4 | 1.1131 | 1.0542 | 0.96905 | 1.0009 | 0.97021 | 0.97916 | 1.3779 | 1.6922 | 1.7718 | 1.6667 | 1.6254 | 1.7489 | 1.8347 | 1.7187 | 1.5722 | 1.4922 | 1.5102 | 1.4785 | 1.43 | 1.55 | 1.6308 | 1.5144 | 1.3806 | 1.175
5 | 1.3425 | 1.0924 | 0.87684 | 0.8607 | 0.77707 | 0.72632 | 1.5318 | 2.5687 | 3.1103 | 3.1931 | 3.1242 | 2.8066 | 3.1895 | 3.0349 | 2.775 | 2.5679 | 2.31 | 2.0902 | 2.6136 | 3.0465 | 3.5068 | 3.325 | 2.5894 | 1.9142
6 | 0.85292 | 0.79609 | 0.73009 | 0.7067 | 0.69572 | 0.67368 | 0.76152 | 0.72347 | 0.79303 | 0.82758 | 0.86886 | 0.92326 | 0.96278 | 0.95538 | 0.92883 | 0.91664 | 0.8831 | 0.92262 | 0.8976 | 0.89478 | 0.99938 | 0.93353 | 1.0166 | 0.94814
7 | 0.21835 | 0.21346 | 0.19658 | 0.20036 | 0.19618 | 0.19077 | 0.21207 | 0.22395 | 0.23273 | 0.23425 | 0.23114 | 0.24491 | 0.2457 | 0.2441 | 0.2319 | 0.22417 | 0.22571 | 0.23062 | 0.20925 | 0.20751 | 0.22074 | 0.19757 | 0.2134 | 0.22058
8 | 0.82527 | 0.7622 | 0.73283 | 0.73873 | 0.6962 | 0.73187 | 0.93785 | 0.95566 | 1.0964 | 1.1627 | 1.1473 | 1.1989 | 1.1782 | 1.2287 | 1.2131 | 1.1328 | 1.1234 | 1.1168 | 1.0835 | 1.08 | 1.1055 | 0.92347 | 0.97366 | 0.87716
9 | 0.35639 | 0.34344 | 0.32433 | 0.31728 | 0.30928 | 0.31753 | 0.49967 | 0.52632 | 0.56334 | 0.56105 | 0.57814 | 0.61532 | 0.61822 | 0.59374 | 0.52419 | 0.50172 | 0.46145 | 0.4733 | 0.44897 | 0.45445 | 0.44817 | 0.38679 | 0.38325 | 0.36845
20 | 1.0087 | 0.93204 | 0.90469 | 0.8478 | 0.86724 | 0.84762 | 0.84467 | 0.94456 | 0.82031 | 0.84942 | 0.94844 | 1.059 | 1.1056 | 1.094 | 1.0621 | 1.1068 | 1.1137 | 1.0802 | 1.0791 | 1.1501 | 1.208 | 1.1282 | 0.95185 | 1.0113
21 | 0.32172 | 0.30633 | 0.28984 | 0.28774 | 0.27536 | 0.27185 | 0.32464 | 0.31892 | 0.3395 | 0.35693 | 0.3438 | 0.35816 | 0.37903 | 0.3813 | 0.37373 | 0.3481 | 0.32605 | 0.34279 | 0.33469 | 0.34904 | 0.38312 | 0.34246 | 0.3598 | 0.33435
22 | 0.13784 | 0.12508 | 0.11735 | 0.11331 | 0.11448 | 0.12346 | 0.14807 | 0.16999 | 0.18494 | 0.19485 | 0.20532 | 0.2109 | 0.20797 | 0.2014 | 0.18984 | 0.17978 | 0.17924 | 0.19221 | 0.20079 | 0.20704 | 0.23014 | 0.2053 | 0.18994 | 0.16368
23 | 0.7783 | 0.74095 | 0.69103 | 0.67424 | 0.64588 | 0.63933 | 0.77212 | 0.80859 | 0.86326 | 0.88724 | 0.88031 | 0.91837 | 0.95183 | 0.9501 | 0.89478 | 0.87092 | 0.84136 | 0.86461 | 0.84287 | 0.86607 | 0.92928 | 0.84064 | 0.8565 | 0.81298
24 | 0.56198 | 0.5595 | 0.54223 | 0.53498 | 0.51718 | 0.51677 | 0.59986 | 0.57146 | 0.60689 | 0.58286 | 0.58025 | 0.58691 | 0.61235 | 0.62196 | 0.61129 | 0.60633 | 0.59801 | 0.62422 | 0.5823 | 0.58227 | 0.59545 | 0.55227 | 0.5461 | 0.56125
25 | 1.0786 | 1.0382 | 0.96782 | 0.9428 | 0.89241 | 0.87457 | 1.0534 | 1.0331 | 1.1002 | 1.129 | 1.1142 | 1.1615 | 1.2108 | 1.2257 | 1.1625 | 1.1336 | 1.0827 | 1.1341 | 1.0859 | 1.1056 | 1.1892 | 1.0706 | 1.1438 | 1.1106
26 | 0.24603 | 0.24608 | 0.23305 | 0.22704 | 0.21675 | 0.21319 | 0.21936 | 0.22374 | 0.23924 | 0.23916 | 0.23151 | 0.23567 | 0.24823 | 0.2531 | 0.23637 | 0.24261 | 0.23576 | 0.24084 | 0.21981 | 0.21292 | 0.21751 | 0.20939 | 0.22798 | 0.23077

## Pc, Summer, S2
Node ID | 0 | 1 | 2 | 3 | 4 | 5 | 6 | 7 | 8 | 9 | 10 | 11 | 12 | 13 | 14 | 15 | 16 | 17 | 18 | 19 | 20 | 21 | 22 | 23
2 | 0.23122 | 0.22883 | 0.214 | 0.2124 | 0.20123 | 0.20301 | 0.21045 | 0.22158 | 0.23967 | 0.23638 | 0.22762 | 0.22905 | 0.24024 | 0.25176 | 0.23428 | 0.23854 | 0.23447 | 0.22933 | 0.2197 | 0.20793 | 0.21504 | 0.20661 | 0.21899 | 0.21904
3 | 0.35013 | 0.33159 | 0.31434 | 0.29268 | 0.27709 | 0.29459 | 0.30614 | 0.39732 | 0.44193 | 0.46261 | 0.42957 | 0.44696 | 0.45755 | 0.44031 | 0.37221 | 0.39538 | 0.41979 | 0.42157 | 0.44067 | 0.44479 | 0.47124 | 0.44433 | 0.38024 | 0.35121
4 | 1.0926 | 1.0735 | 0.96016 | 0.99166 | 0.98837 | 0.96064 | 1.3517 | 1.7258 | 1.7541 | 1.6832 | 1.6254 | 1.7142 | 1.8347 | 1.685 | 1.5722 | 1.5068 | 1.4953 | 1.4497 | 1.4159 | 1.5807 | 1.6147 | 1.5444 | 1.3806 | 1.1859
5 | 1.3425 | 1.1016 | 0.86233 | 0.8607 | 0.77707 | 0.72005 | 1.5459 | 2.5687 | 3.1103 | 3.1297 | 3.0931 | 2.8345 | 3.2211 | 3.0647 | 2.7479 | 2.5929 | 2.3328 | 2.07 | 2.6136 | 3.0163 | 3.4721 | 3.358 | 2.5894 | 1.9318
6 | 0.8466 | 0.78473 | 0.74061 | 0.70157 | 0.70109 | 0.6629 | 0.77346 | 0.71652 | 0.79303 | 0.83549 | 0.87734 | 0.90533 | 0.95358 | 0.95538 | 0.91194 | 0.92498 | 0.89147 | 0.9309 | 0.8976 | 0.89478 | 1.0182 | 0.95147 | 1.0251 | 0.93323
7 | 0.21669 | 0.21346 | 0.19658 | 0.19728 | 0.19934 | 0.19235 | 0.2138 | 0.22612 | 0.23499 | 0.22974 | 0.23566 | 0.24968 | 0.24099 | 0.24635 | 0.22978 | 0.22213 | 0.22571 | 0.2327 | 0.21121 | 0.20553 | 0.22281 | 0.19946 | 0.21513 | 0.22058
8 | 0.82527 | 0.76818 | 0.73283 | 0.75072 | 0.70203 | 0.74457 | 0.95425 | 0.96501 | 1.0856 | 1.1854 | 1.1473 | 1.2107 | 1.1667 | 1.2287 | 1.2131 | 1.1435 | 1.1125 | 1.1377 | 1.0626 | 1.08 | 1.1268 | 0.90553 | 0.96512 | 0.86252
9 | 0.3539 | 0.34577 | 0.32433 | 0.31728 | 0.30696 | 0.32257 | 0.49547 | 0.51607 | 0.56885 | 0.57191 | 0.57814 | 0.62134 | 0.61822 | 0.59374 | 0.51453 | 0.49711 | 0.46583 | 0.46903 | 0.44053 | 0.46316 | 0.43979 | 0.3831 | 0.38626 | 0.37386
20 | 1.0284 | 0.93204 | 0.91352 | 0.83953 | 0.88425 | 0.84762 | 0.85294 | 0.93514 | 0.82031 | 0.84942 | 0.94844 | 1.059 | 1.0946 | 1.094 | 1.0726 | 1.1288 | 1.1137 | 1.1016 | 1.0684 | 1.1386 | 1.184 | 1.1394 | 0.95185 | 1.0014
21 | 0.31697 | 0.30414 | 0.29407 | 0.29201 | 0.2775 | 0.27185 | 0.32464 | 0.322 | 0.3395 | 0.35693 | 0.33709 | 0.35468 | 0.38266 | 0.38481 | 0.38056 | 0.34494 | 0.31988 | 0.34279 | 0.34096 | 0.35572 | 0.37952 | 0.34903 | 0.36275 | 0.33692
22 | 0.13916 | 0.12389 | 0.11959 | 0.11114 | 0.11558 | 0.12106 | 0.14807 | 0.1666 | 0.18863 | 0.19485 | 0.20532 | 0.213 | 0.20797 | 0.19742 | 0.18797 | 0.17622 | 0.1828 | 0.19221 | 0.19879 | 0.2091 | 0.23014 | 0.20939 | 0.18623 | 0.1621
23 | 0.76655 | 0.74638 | 0.69618 | 0.67931 | 0.6357 | 0.63933 | 0.78472 | 0.79291 | 0.85484 | 0.88724 | 0.86308 | 0.90942 | 0.94268 | 0.93247 | 0.87834 | 0.8869 | 0.85739 | 0.84895 | 0.82697 | 0.86607 | 0.91172 | 0.82446 | 0.8565 | 0.81936
24 | 0.56198 | 0.55488 | 0.53769 | 0.54402 | 0.51718 | 0.50759 | 0.60515 | 0.56027 | 0.61882 | 0.57151 | 0.58025 | 0.59267 | 0.61235 | 0.62196 | 0.62279 | 0.61204 | 0.60379 | 0.62422 | 0.5823 | 0.59358 | 0.60685 | 0.54691 | 0.54136 | 0.56125
25 | 1.0786 | 1.0382 | 0.96782 | 0.9428 | 0.89898 | 0.86109 | 1.0534 | 1.0232 | 1.1108 | 1.1398 | 1.125 | 1.139 | 1.1879 | 1.2257 | 1.1625 | 1.1538 | 1.0624 | 1.1143 | 1.0859 | 1.1056 | 1.1782 | 1.0604 | 1.1259 | 1.1106
26 | 0.24413 | 0.24421 | 0.23305 | 0.22527 | 0.21675 | 0.20962 | 0.21582 | 0.22158 | 0.24389 | 0.23916 | 0.23377 | 0.24024 | 0.25061 | 0.25542 | 0.23852 | 0.24261 | 0.23352 | 0.23868 | 0.21981 | 0.21697 | 0.21347 | 0.21339 | 0.22429 | 0.22898

## Pc, Summer, S3
Node ID | 0 | 1 | 2 | 3 | 4 | 5 | 6 | 7 | 8 | 9 | 10 | 11 | 12 | 13 | 14 | 15 | 16 | 17 | 18 | 19 | 20 | 21 | 22 | 23
2 | 0.23122 | 0.23257 | 0.214 | 0.21594 | 0.20123 | 0.20122 | 0.20691 | 0.22591 | 0.23268 | 0.23409 | 0.23214 | 0.23363 | 0.24261 | 0.24245 | 0.22784 | 0.24075 | 0.23447 | 0.22933 | 0.21559 | 0.20793 | 0.21099 | 0.21061 | 0.21899 | 0.21368
3 | 0.35348 | 0.33475 | 0.31737 | 0.29545 | 0.27443 | 0.28621 | 0.31208 | 0.39333 | 0.42885 | 0.4719 | 0.41685 | 0.44696 | 0.44418 | 0.44031 | 0.37594 | 0.39927 | 0.42391 | 0.42157 | 0.42355 | 0.45382 | 0.46652 | 0.43567 | 0.38396 | 0.36152
4 | 1.1234 | 1.0349 | 0.98682 | 1.0102 | 0.96114 | 0.96064 | 1.4042 | 1.709 | 1.7541 | 1.6997 | 1.5931 | 1.7837 | 1.871 | 1.685 | 1.5568 | 1.5214 | 1.5401 | 1.4497 | 1.4581 | 1.5346 | 1.6629 | 1.4844 | 1.3938 | 1.1531
5 | 1.3425 | 1.1016 | 0.86233 | 0.87505 | 0.77048 | 0.72632 | 1.5318 | 2.5433 | 3.1412 | 3.1931 | 3.1242 | 2.8624 | 3.1579 | 3.0349 | 2.8022 | 2.5428 | 2.2873 | 2.07 | 2.5621 | 3.0465 | 3.5414 | 3.391 | 2.5894 | 1.8965
6 | 0.85924 | 0.80177 | 0.73535 | 0.69644 | 0.69035 | 0.66829 | 0.75555 | 0.73736 | 0.79303 | 0.82758 | 0.86886 | 0.90533 | 0.98118 | 0.9729 | 0.94571 | 0.93332 | 0.87474 | 0.93917 | 0.88076 | 0.90333 | 0.98998 | 0.95147 | 1.0335 | 0.94068
7 | 0.21669 | 0.21346 | 0.19954 | 0.19882 | 0.19301 | 0.19235 | 0.21207 | 0.22612 | 0.23273 | 0.22974 | 0.22662 | 0.24491 | 0.2457 | 0.24184 | 0.22766 | 0.22213 | 0.23 | 0.22646 | 0.21121 | 0.20751 | 0.22074 | 0.20135 | 0.21686 | 0.22402
8 | 0.82527 | 0.76818 | 0.74455 | 0.73873 | 0.68456 | 0.74457 | 0.93785 | 0.97436 | 1.0748 | 1.1399 | 1.136 | 1.2225 | 1.1782 | 1.2169 | 1.2362 | 1.1113 | 1.1452 | 1.1273 | 1.0939 | 1.08 | 1.1161 | 0.90553 | 0.98219 | 0.86252
9 | 0.36137 | 0.34112 | 0.32883 | 0.31951 | 0.31161 | 0.32257 | 0.50387 | 0.52632 | 0.57436 | 0.55561 | 0.58382 | 0.60328 | 0.63016 | 0.58264 | 0.51936 | 0.49711 | 0.47022 | 0.46475 | 0.45741 | 0.4588 | 0.44398 | 0.38679 | 0.38023 | 0.36575
20 | 0.99882 | 0.95019 | 0.89587 | 0.8478 | 0.86724 | 0.84762 | 0.8612 | 0.93514 | 0.83666 | 0.84942 | 0.93898 | 1.059 | 1.1276 | 1.094 | 1.0831 | 1.0959 | 1.1359 | 1.0802 | 1.0898 | 1.1616 | 1.2321 | 1.1506 | 0.94252 | 1.0212
21 | 0.31934 | 0.31071 | 0.29195 | 0.28774 | 0.27536 | 0.27626 | 0.32726 | 0.31892 | 0.3362 | 0.35693 | 0.34715 | 0.35468 | 0.38628 | 0.38832 | 0.37373 | 0.35443 | 0.32605 | 0.33972 | 0.33783 | 0.35572 | 0.37952 | 0.34903 | 0.36275 | 0.33178
22 | 0.13916 | 0.12746 | 0.11847 | 0.11223 | 0.11448 | 0.12106 | 0.14519 | 0.1683 | 0.18494 | 0.19679 | 0.20737 | 0.213 | 0.21211 | 0.20539 | 0.19172 | 0.18333 | 0.18102 | 0.196 | 0.19879 | 0.2091 | 0.23471 | 0.20735 | 0.18808 | 0.16368
23 | 0.79005 | 0.74638 | 0.70132 | 0.68438 | 0.64588 | 0.6341 | 0.77842 | 0.82427 | 0.87167 | 0.90435 | 0.88893 | 0.91837 | 0.94268 | 0.96774 | 0.90299 | 0.86293 | 0.85739 | 0.85678 | 0.82697 | 0.85775 | 0.94683 | 0.83255 | 0.86362 | 0.8066
24 | 0.55731 | 0.55488 | 0.53769 | 0.53498 | 0.51268 | 0.50759 | 0.60515 | 0.56586 | 0.60689 | 0.58853 | 0.58596 | 0.59842 | 0.62423 | 0.6102 | 0.61704 | 0.61775 | 0.59223 | 0.63006 | 0.58789 | 0.59358 | 0.58405 | 0.55764 | 0.55084 | 0.57075
25 | 1.0861 | 1.0243 | 0.96119 | 0.93625 | 0.89898 | 0.86109 | 1.0372 | 1.0133 | 1.0895 | 1.1183 | 1.1034 | 1.1727 | 1.2337 | 1.2368 | 1.1832 | 1.1336 | 1.0827 | 1.154 | 1.0959 | 1.0846 | 1.2002 | 1.0604 | 1.1259 | 1.1025
26 | 0.24792 | 0.24233 | 0.23485 | 0.23059 | 0.21499 | 0.21497 | 0.21936 | 0.2259 | 0.23691 | 0.24145 | 0.23151 | 0.24024 | 0.24586 | 0.24844 | 0.23208 | 0.24482 | 0.24024 | 0.24517 | 0.22186 | 0.21495 | 0.21954 | 0.20939 | 0.22613 | 0.23434

## Qc, Summer, S1
Node ID | 0 | 1 | 2 | 3 | 4 | 5 | 6 | 7 | 8 | 9 | 10 | 11 | 12 | 13 | 14 | 15 | 16 | 17 | 18 | 19 | 20 | 21 | 22 | 23
2 | 0.054049 | 0.059699 | 0.05626 | 0.05626 | 0.055031 | 0.058225 | 0.059945 | 0.11227 | 0.1307 | 0.12579 | 0.12284 | 0.12259 | 0.13045 | 0.12652 | 0.088689 | 0.11596 | 0.11743 | 0.11006 | 0.087215 | 0.079108 | 0.083038 | 0.083284 | 0.057488 | 0.056997
3 | 0.005649 | -0.033894 | -0.036719 | -0.053666 | -0.064964 | -0.050841 | -0.064964 | 0.16382 | 0.20901 | 0.26833 | 0.15252 | 0.1384 | 0.096033 | 0.12993 | 0.05649 | 0.048017 | 0.05649 | 0.10168 | 0.19489 | 0.19772 | 0.15817 | 0.12145 | 0.05649 | 0.011298
4 | -0.15853 | -0.37548 | -0.655 | -0.60494 | -0.61745 | -0.58825 | -0.033376 | 0.70506 | 0.92618 | 0.93452 | 0.78016 | 0.97624 | 0.88446 | 0.77182 | 0.55487 | 0.34627 | 0.42971 | 0.38382 | 0.070924 | 0.30873 | 0.43389 | 0.28369 | -0.26283 | -0.53818
5 | -2.4305 | -2.4538 | -2.5239 | -2.5239 | -2.5824 | -2.6525 | -2.4071 | -1.6242 | -1.2152 | -1.2853 | -1.6242 | -1.7644 | -1.6359 | -1.7761 | -1.6709 | -1.9747 | -2.2201 | -1.9747 | -1.3905 | -1.2503 | -1.2503 | -1.6476 | -2.0449 | -2.1266
6 | -0.33481 | -0.43897 | -0.51709 | -0.51337 | -0.51337 | -0.56173 | -0.50593 | -0.20088 | 0.066962 | 0.22321 | 0.36829 | 0.39061 | 0.34225 | 0.28273 | 0.186 | 0.11904 | 0.10044 | 0.093002 | 0.093002 | 0.022321 | 0.19716 | 0.093002 | 0.052081 | -0.081842
7 | 0.058569 | 0.064975 | 0.049418 | 0.058112 | 0.059484 | 0.061086 | 0.059027 | 0.10936 | 0.12537 | 0.12515 | 0.10936 | 0.13064 | 0.13613 | 0.12537 | 0.10913 | 0.09609 | 0.11714 | 0.11348 | 0.088998 | 0.082592 | 0.097234 | 0.076643 | 0.05834 | 0.065204
8 | -0.58383 | -0.60028 | -0.63728 | -0.65373 | -0.61261 | -0.66195 | -0.56739 | -0.25903 | -0.045227 | -0.037004 | 0.078119 | 0.024669 | 0.008223 | 0 | -0.065784 | -0.11512 | -0.16857 | -0.22202 | -0.19324 | -0.23436 | -0.16446 | -0.30836 | -0.39059 | -0.41937
9 | -0.36545 | -0.36789 | -0.37155 | -0.37338 | -0.3685 | -0.35996 | -0.30566 | -0.25258 | -0.24709 | -0.24343 | -0.23916 | -0.23733 | -0.24282 | -0.25197 | -0.27759 | -0.2898 | -0.29956 | -0.30078 | -0.30627 | -0.31664 | -0.33677 | -0.35019 | -0.35569 | -0.3624
20 | 0.021014 | -0.17862 | -0.22065 | -0.2942 | -0.27319 | -0.31522 | -0.59891 | -0.18913 | -0.2942 | -0.094565 | 0 | 0.084058 | 0.27319 | 0.27319 | 0.22065 | 0.49384 | 0.42029 | 0.36775 | 0.30471 | 0.30471 | 0.43079 | 0.38877 | -0.042029 | -0.063043
21 | -0.18461 | -0.20608 | -0.21037 | -0.20822 | -0.21466 | -0.21896 | -0.068692 | 0.062252 | 0.13738 | 0.14597 | 0.064399 | 0.15241 | 0.16314 | 0.1567 | 0.1245 | 0.053666 | 0.02576 | 0.02576 | 0.027906 | 0.053666 | 0.079425 | 0.010733 | -0.081572 | -0.13738
22 | -0.12517 | -0.1358 | -0.14052 | -0.14288 | -0.13934 | -0.14052 | -0.10982 | -0.092105 | -0.077935 | -0.059041 | -0.060222 | -0.063765 | -0.075573 | -0.077935 | -0.087381 | -0.087381 | -0.088562 | -0.067307 | -0.061403 | -0.069669 | -0.05668 | -0.073211 | -0.083839 | -0.095647
23 | -0.22981 | -0.27833 | -0.31736 | -0.32161 | -0.32033 | -0.32724 | -0.25114 | 0.007383 | 0.10415 | 0.15117 | 0.11789 | 0.1543 | 0.15531 | 0.13779 | 0.062963 | 0.042094 | 0.031752 | 0.037908 | 0.032819 | 0.034349 | 0.078705 | 0.0012273 | -0.13024 | -0.18578
24 | 0.084058 | 0.078053 | 0.05904 | 0.053537 | 0.049034 | 0.061542 | 0.20214 | 0.26968 | 0.34574 | 0.32973 | 0.32172 | 0.31772 | 0.34374 | 0.31522 | 0.2897 | 0.26918 | 0.26618 | 0.26968 | 0.22465 | 0.20514 | 0.21765 | 0.1526 | 0.067046 | 0.072049
25 | 0.725 | 0.70924 | 0.74076 | 0.75652 | 0.75652 | 0.725 | 0.64619 | 0.61467 | 0.47282 | 0.33098 | 0.3625 | 0.4413 | 0.31522 | 0.4413 | 0.50435 | 0.50435 | 0.50435 | 0.48858 | 0.45706 | 0.56739 | 0.59891 | 0.67771 | 0.63043 | 0.64619
26 | 0.054049 | 0.059699 | 0.05626 | 0.05626 | 0.055031 | 0.058225 | 0.059945 | 0.11227 | 0.1307 | 0.12579 | 0.12284 | 0.12259 | 0.13045 | 0.12652 | 0.088689 | 0.11596 | 0.11743 | 0.11006 | 0.087215 | 0.079108 | 0.083038 | 0.083284 | 0.057488 | 0.056997

## Qc, Summer, S2
Node ID | 0 | 1 | 2 | 3 | 4 | 5 | 6 | 7 | 8 | 9 | 10 | 11 | 12 | 13 | 14 | 15 | 16 | 17 | 18 | 19 | 20 | 21 | 22 | 23
2 | 0.053508 | 0.059699 | 0.055135 | 0.057385 | 0.055582 | 0.05939 | 0.059345 | 0.11115 | 0.13331 | 0.12453 | 0.12407 | 0.12259 | 0.13306 | 0.12652 | 0.088689 | 0.11712 | 0.11861 | 0.11116 | 0.088087 | 0.078317 | 0.084699 | 0.081618 | 0.056913 | 0.056997
3 | 0.0055925 | -0.034233 | -0.036719 | -0.054739 | -0.065613 | -0.050841 | -0.064964 | 0.16055 | 0.20901 | 0.27101 | 0.15252 | 0.13979 | 0.096994 | 0.12733 | 0.055925 | 0.048017 | 0.05762 | 0.1027 | 0.19294 | 0.19376 | 0.15659 | 0.11903 | 0.05649 | 0.011185
4 | -0.16171 | -0.38299 | -0.655 | -0.60494 | -0.62363 | -0.59413 | -0.033376 | 0.69096 | 0.9447 | 0.92518 | 0.79576 | 0.95672 | 0.87561 | 0.77953 | 0.56597 | 0.3532 | 0.42542 | 0.37998 | 0.071633 | 0.30255 | 0.42521 | 0.28369 | -0.26546 | -0.54357
5 | -2.4305 | -2.4784 | -2.4735 | -2.5239 | -2.5565 | -2.6259 | -2.3589 | -1.5917 | -1.2274 | -1.2853 | -1.6242 | -1.7821 | -1.6195 | -1.7939 | -1.6542 | -1.9747 | -2.2645 | -2.0142 | -1.3766 | -1.2503 | -1.2628 | -1.664 | -2.0449 | -2.1054
6 | -0.33816 | -0.44775 | -0.52743 | -0.51337 | -0.52364 | -0.55612 | -0.51605 | -0.19888 | 0.065622 | 0.22097 | 0.37565 | 0.3867 | 0.34225 | 0.2799 | 0.18786 | 0.12142 | 0.098434 | 0.093932 | 0.092072 | 0.022321 | 0.19322 | 0.094862 | 0.053123 | -0.083479
7 | 0.057983 | 0.064325 | 0.049418 | 0.056949 | 0.060079 | 0.059864 | 0.060207 | 0.11155 | 0.12663 | 0.12765 | 0.11045 | 0.12802 | 0.1334 | 0.12412 | 0.10913 | 0.095129 | 0.1148 | 0.11234 | 0.090778 | 0.084243 | 0.098206 | 0.075877 | 0.059507 | 0.065856
8 | -0.59551 | -0.58827 | -0.65003 | -0.64066 | -0.60036 | -0.66857 | -0.56171 | -0.25903 | -0.045679 | -0.037004 | 0.076556 | 0.025162 | 0.008223 | 0 | -0.065126 | -0.11627 | -0.16857 | -0.2198 | -0.19517 | -0.22967 | -0.16446 | -0.31145 | -0.38278 | -0.42776
9 | -0.35814 | -0.37157 | -0.36783 | -0.36964 | -0.3685 | -0.35996 | -0.31177 | -0.25258 | -0.24956 | -0.24343 | -0.24394 | -0.23733 | -0.24039 | -0.24693 | -0.27759 | -0.2898 | -0.29656 | -0.29777 | -0.30014 | -0.32297 | -0.34351 | -0.34319 | -0.3628 | -0.35515
20 | 0.020594 | -0.18041 | -0.22286 | -0.2942 | -0.27592 | -0.30891 | -0.59292 | -0.18913 | -0.28832 | -0.096456 | 0 | 0.084898 | 0.27319 | 0.27592 | 0.22286 | 0.48396 | 0.41188 | 0.37143 | 0.3108 | 0.29861 | 0.4351 | 0.38099 | -0.042869 | -0.062413
21 | -0.18461 | -0.2102 | -0.20616 | -0.20822 | -0.21037 | -0.21896 | -0.069379 | 0.062252 | 0.13601 | 0.14305 | 0.064399 | 0.15241 | 0.16314 | 0.15984 | 0.1245 | 0.053129 | 0.026275 | 0.026017 | 0.027348 | 0.053129 | 0.081014 | 0.01084 | -0.079941 | -0.13464
22 | -0.12392 | -0.1358 | -0.13911 | -0.14002 | -0.13655 | -0.14052 | -0.10762 | -0.092105 | -0.078714 | -0.058451 | -0.05962 | -0.063127 | -0.075573 | -0.076376 | -0.085634 | -0.085634 | -0.090333 | -0.06798 | -0.062017 | -0.069669 | -0.057813 | -0.071747 | -0.083839 | -0.09756
23 | -0.23211 | -0.2839 | -0.32371 | -0.32161 | -0.32033 | -0.32724 | -0.24612 | 0.0074569 | 0.1031 | 0.15117 | 0.11671 | 0.15122 | 0.15842 | 0.13917 | 0.064222 | 0.041252 | 0.031435 | 0.037908 | 0.033147 | 0.035036 | 0.080279 | 0.0012151 | -0.12763 | -0.18949
24 | 0.084898 | 0.078834 | 0.05845 | 0.053001 | 0.048053 | 0.062773 | 0.20214 | 0.26429 | 0.34919 | 0.33302 | 0.32172 | 0.31136 | 0.34717 | 0.31522 | 0.2839 | 0.2638 | 0.26884 | 0.27238 | 0.22465 | 0.20719 | 0.2133 | 0.15413 | 0.067716 | 0.072049
25 | 0.73225 | 0.69505 | 0.75557 | 0.76408 | 0.75652 | 0.7395 | 0.63973 | 0.62082 | 0.47282 | 0.33429 | 0.36612 | 0.43689 | 0.31837 | 0.43689 | 0.51443 | 0.4993 | 0.4993 | 0.4837 | 0.45706 | 0.56171 | 0.59891 | 0.69127 | 0.63674 | 0.63327
26 | 0.054589 | 0.060296 | 0.057385 | 0.05626 | 0.053931 | 0.05939 | 0.061144 | 0.1134 | 0.1307 | 0.12327 | 0.12407 | 0.12382 | 0.12915 | 0.12526 | 0.090463 | 0.11712 | 0.11978 | 0.11006 | 0.088959 | 0.077525 | 0.083869 | 0.084117 | 0.057488 | 0.055857

## Qc, Summer, S3
Node ID | 0 | 1 | 2 | 3 | 4 | 5 | 6 | 7 | 8 | 9 | 10 | 11 | 12 | 13 | 14 | 15 | 16 | 17 | 18 | 19 | 20 | 21 | 22 | 23
2 | 0.054049 | 0.060296 | 0.055697 | 0.057385 | 0.055582 | 0.058807 | 0.058746 | 0.1134 | 0.12809 | 0.12327 | 0.12284 | 0.12014 | 0.13176 | 0.12652 | 0.088689 | 0.11828 | 0.11626 | 0.10786 | 0.087215 | 0.079899 | 0.083869 | 0.082451 | 0.057488 | 0.056997
3 | 0.005649 | -0.034233 | -0.037453 | -0.053129 | -0.066263 | -0.050841 | -0.063665 | 0.16218 | 0.20692 | 0.26565 | 0.14947 | 0.14117 | 0.096033 | 0.12993 | 0.05536 | 0.048017 | 0.05536 | 0.10372 | 0.19684 | 0.19376 | 0.16134 | 0.12267 | 0.05762 | 0.011411
4 | -0.16171 | -0.37172 | -0.66155 | -0.59284 | -0.61745 | -0.60001 | -0.03371 | 0.69801 | 0.92618 | 0.94387 | 0.77236 | 0.986 | 0.8933 | 0.78725 | 0.54377 | 0.34281 | 0.43831 | 0.37615 | 0.070214 | 0.31181 | 0.44256 | 0.28653 | -0.26546 | -0.5328
5 | -2.3818 | -2.4784 | -2.5744 | -2.4735 | -2.6082 | -2.7055 | -2.3589 | -1.6404 | -1.2395 | -1.2725 | -1.608 | -1.7644 | -1.6359 | -1.7406 | -1.6709 | -1.9747 | -2.2201 | -1.955 | -1.4183 | -1.2253 | -1.2753 | -1.664 | -2.0449 | -2.0841
6 | -0.33816 | -0.44336 | -0.51709 | -0.50824 | -0.51851 | -0.5505 | -0.51099 | -0.19888 | 0.067631 | 0.22544 | 0.36829 | 0.39452 | 0.33883 | 0.28555 | 0.18414 | 0.11785 | 0.10044 | 0.091142 | 0.093932 | 0.022097 | 0.19519 | 0.093932 | 0.05156 | -0.081024
7 | 0.057398 | 0.064975 | 0.050406 | 0.056949 | 0.058889 | 0.059864 | 0.059617 | 0.10936 | 0.12287 | 0.12515 | 0.11155 | 0.12802 | 0.13749 | 0.12412 | 0.10913 | 0.094168 | 0.11948 | 0.11461 | 0.090778 | 0.081766 | 0.099179 | 0.076643 | 0.05834 | 0.065204
8 | -0.58383 | -0.58827 | -0.62454 | -0.6668 | -0.60649 | -0.67519 | -0.55604 | -0.25643 | -0.044322 | -0.036264 | 0.077338 | 0.024422 | 0.008223 | 0 | -0.0671 | -0.11742 | -0.17026 | -0.22202 | -0.19131 | -0.2367 | -0.16446 | -0.31453 | -0.39059 | -0.42776
9 | -0.36545 | -0.37525 | -0.37155 | -0.37711 | -0.36481 | -0.35996 | -0.29954 | -0.25511 | -0.25203 | -0.23856 | -0.24394 | -0.23258 | -0.24767 | -0.24945 | -0.28315 | -0.29269 | -0.29956 | -0.30078 | -0.30321 | -0.31347 | -0.34351 | -0.3537 | -0.3628 | -0.36602
20 | 0.021435 | -0.17862 | -0.22506 | -0.29126 | -0.27046 | -0.31522 | -0.59891 | -0.18724 | -0.2942 | -0.092673 | 0 | 0.082376 | 0.26772 | 0.27046 | 0.22506 | 0.49878 | 0.41608 | 0.3604 | 0.30166 | 0.30471 | 0.43941 | 0.38488 | -0.041188 | -0.063674
21 | -0.1883 | -0.20608 | -0.21247 | -0.21239 | -0.21466 | -0.21896 | -0.069379 | 0.062252 | 0.13738 | 0.14743 | 0.065687 | 0.14936 | 0.16151 | 0.1567 | 0.12326 | 0.053666 | 0.026017 | 0.025502 | 0.027348 | 0.052592 | 0.077837 | 0.01084 | -0.083203 | -0.13876
22 | -0.12266 | -0.1358 | -0.13911 | -0.14288 | -0.13934 | -0.14333 | -0.11201 | -0.093026 | -0.076376 | -0.057861 | -0.059018 | -0.063127 | -0.077085 | -0.077935 | -0.089129 | -0.087381 | -0.086791 | -0.066634 | -0.060789 | -0.068972 | -0.057247 | -0.073211 | -0.085516 | -0.096604
23 | -0.22981 | -0.28112 | -0.31102 | -0.32161 | -0.31713 | -0.33379 | -0.25114 | 0.007383 | 0.10623 | 0.15268 | 0.11789 | 0.15276 | 0.15531 | 0.14055 | 0.062333 | 0.042936 | 0.03207 | 0.037908 | 0.033147 | 0.034005 | 0.078705 | 0.0012151 | -0.13284 | -0.18763
24 | 0.085739 | 0.078053 | 0.060221 | 0.054072 | 0.050014 | 0.060311 | 0.1981 | 0.27508 | 0.35265 | 0.33302 | 0.32494 | 0.31772 | 0.34374 | 0.30891 | 0.29549 | 0.27457 | 0.26086 | 0.27508 | 0.22465 | 0.20719 | 0.2133 | 0.1526 | 0.067716 | 0.070608
25 | 0.73225 | 0.70214 | 0.75557 | 0.75652 | 0.75652 | 0.725 | 0.63973 | 0.60852 | 0.46337 | 0.3376 | 0.36975 | 0.45013 | 0.31206 | 0.45013 | 0.50939 | 0.49426 | 0.51443 | 0.49836 | 0.44792 | 0.55604 | 0.58693 | 0.69127 | 0.63674 | 0.63973
26 | 0.052968 | 0.059699 | 0.057385 | 0.055135 | 0.056132 | 0.057643 | 0.060544 | 0.11003 | 0.12809 | 0.12704 | 0.12284 | 0.12014 | 0.13045 | 0.12779 | 0.086915 | 0.11828 | 0.11743 | 0.10896 | 0.088959 | 0.079108 | 0.081378 | 0.081618 | 0.058638 | 0.057567

## UpFlex, Summer
NodeID | 0 | 1 | 2 | 3 | 4 | 5 | 6 | 7 | 8 | 9 | 10 | 11 | 12 | 13 | 14 | 15 | 16 | 17 | 18 | 19 | 20 | 21 | 22 | 23
2 | 0.047241 | 0.052006 | 0.067691 | 0.077605 | 0.091246 | 0.10666 | 0.095078 | 0.13592 | 0.1247 | 0.14084 | 0.14474 | 0.13426 | 0.12666 | 0.1166 | 0.10741 | 0.096663 | 0.095657 | 0.07579 | 0.062707 | 0.074411 | 0.075817 | 0.086644 | 0.04207 | 0.040392
3 | 0.018416 | 0.020274 | 0.026388 | 0.030253 | 0.035571 | 0.041579 | 0.037064 | 0.052988 | 0.04861 | 0.054902 | 0.056425 | 0.052339 | 0.049374 | 0.045456 | 0.04187 | 0.037682 | 0.03729 | 0.029545 | 0.024445 | 0.029008 | 0.029556 | 0.033776 | 0.0164 | 0.015746
4 | 0.10209 | 0.11239 | 0.14628 | 0.16771 | 0.19718 | 0.23049 | 0.20547 | 0.29374 | 0.26947 | 0.30435 | 0.31279 | 0.29014 | 0.2737 | 0.25198 | 0.2321 | 0.20889 | 0.20672 | 0.16378 | 0.13551 | 0.1608 | 0.16384 | 0.18724 | 0.090914 | 0.087288
5 | 0.19217 | 0.21155 | 0.27535 | 0.31568 | 0.37117 | 0.43387 | 0.38676 | 0.55291 | 0.50724 | 0.57289 | 0.58878 | 0.54614 | 0.51521 | 0.47432 | 0.4369 | 0.39321 | 0.38911 | 0.3083 | 0.25508 | 0.30269 | 0.30841 | 0.35245 | 0.17113 | 0.16431
6 | 0.25943 | 0.28559 | 0.37173 | 0.42617 | 0.50108 | 0.58573 | 0.52212 | 0.74643 | 0.68477 | 0.77341 | 0.79486 | 0.73729 | 0.69553 | 0.64034 | 0.58982 | 0.53083 | 0.5253 | 0.4162 | 0.34436 | 0.40863 | 0.41635 | 0.47581 | 0.23103 | 0.22181
7 | 0.062054 | 0.068314 | 0.088917 | 0.10194 | 0.11986 | 0.1401 | 0.12489 | 0.17854 | 0.1638 | 0.185 | 0.19013 | 0.17636 | 0.16637 | 0.15317 | 0.14108 | 0.12697 | 0.12565 | 0.099555 | 0.08237 | 0.097743 | 0.09959 | 0.11381 | 0.055262 | 0.053057
8 | 0.18616 | 0.20494 | 0.26675 | 0.30582 | 0.35957 | 0.42031 | 0.37467 | 0.53563 | 0.49139 | 0.55499 | 0.57038 | 0.52908 | 0.49911 | 0.4595 | 0.42325 | 0.38092 | 0.37695 | 0.29867 | 0.24711 | 0.29323 | 0.29877 | 0.34144 | 0.16578 | 0.15917
9 | 0.12611 | 0.13883 | 0.1807 | 0.20717 | 0.24358 | 0.28473 | 0.25381 | 0.36285 | 0.33287 | 0.37596 | 0.38639 | 0.35841 | 0.33811 | 0.31127 | 0.28672 | 0.25804 | 0.25536 | 0.20232 | 0.1674 | 0.19864 | 0.20239 | 0.23129 | 0.11231 | 0.10783
20 | 0.028024 | 0.030851 | 0.040156 | 0.046037 | 0.054129 | 0.063273 | 0.056402 | 0.080633 | 0.073972 | 0.083547 | 0.085864 | 0.079646 | 0.075134 | 0.069172 | 0.063715 | 0.057343 | 0.056746 | 0.04496 | 0.037199 | 0.044142 | 0.044976 | 0.051399 | 0.024957 | 0.023961
21 | 0.099086 | 0.10908 | 0.14198 | 0.16277 | 0.19139 | 0.22372 | 0.19942 | 0.2851 | 0.26154 | 0.2954 | 0.30359 | 0.28161 | 0.26565 | 0.24457 | 0.22528 | 0.20275 | 0.20064 | 0.15897 | 0.13153 | 0.15607 | 0.15902 | 0.18173 | 0.08824 | 0.084721
22 | 0.0068059 | 0.0074925 | 0.0097521 | 0.01118 | 0.013146 | 0.015366 | 0.013698 | 0.019582 | 0.017965 | 0.02029 | 0.020853 | 0.019343 | 0.018247 | 0.016799 | 0.015474 | 0.013926 | 0.013781 | 0.010919 | 0.0090341 | 0.01072 | 0.010923 | 0.012483 | 0.006061 | 0.0058192
23 | 0.22419 | 0.24681 | 0.32125 | 0.3683 | 0.43303 | 0.50618 | 0.45122 | 0.64507 | 0.59178 | 0.66838 | 0.68691 | 0.63717 | 0.60108 | 0.55338 | 0.50972 | 0.45874 | 0.45397 | 0.35968 | 0.29759 | 0.35314 | 0.35981 | 0.41119 | 0.19965 | 0.19169
24 | 0.1111 | 0.1223 | 0.15919 | 0.1825 | 0.21458 | 0.25083 | 0.22359 | 0.31965 | 0.29325 | 0.3312 | 0.34039 | 0.31574 | 0.29785 | 0.27422 | 0.25258 | 0.22732 | 0.22496 | 0.17824 | 0.14747 | 0.17499 | 0.1783 | 0.20376 | 0.098936 | 0.09499
25 | 0.38634 | 0.42531 | 0.55358 | 0.63465 | 0.74621 | 0.87226 | 0.77755 | 1.1116 | 1.0198 | 1.1518 | 1.1837 | 1.098 | 1.0358 | 0.95359 | 0.87836 | 0.79051 | 0.78228 | 0.61981 | 0.51282 | 0.60853 | 0.62003 | 0.70857 | 0.34405 | 0.33033
26 | 0.066858 | 0.073602 | 0.0958 | 0.10983 | 0.12914 | 0.15095 | 0.13456 | 0.19237 | 0.17648 | 0.19932 | 0.20485 | 0.19001 | 0.17925 | 0.16502 | 0.15201 | 0.1368 | 0.13538 | 0.10726 | 0.088747 | 0.10531 | 0.1073 | 0.12262 | 0.05954 | 0.057165

## DownFlex, Summer
NodeID | 0 | 1 | 2 | 3 | 4 | 5 | 6 | 7 | 8 | 9 | 10 | 11 | 12 | 13 | 14 | 15 | 16 | 17 | 18 | 19 | 20 | 21 | 22 | 23
2 | 0.13097 | 0.1386 | 0.14636 | 0.15302 | 0.15475 | 0.16188 | 0.16105 | 0.15223 | 0.13793 | 0.20254 | 0.19779 | 0.18213 | 0.17771 | 0.17844 | 0.16998 | 0.15581 | 0.14003 | 0.13501 | 0.084867 | 0.090758 | 0.099228 | 0.1016 | 0.10596 | 0.11696
3 | 0.051056 | 0.054032 | 0.057056 | 0.05965 | 0.060327 | 0.063106 | 0.062783 | 0.059345 | 0.053769 | 0.078958 | 0.077105 | 0.071 | 0.069275 | 0.06956 | 0.066264 | 0.060741 | 0.05459 | 0.052631 | 0.033084 | 0.03538 | 0.038682 | 0.039605 | 0.041305 | 0.045593
4 | 0.28303 | 0.29953 | 0.31629 | 0.33067 | 0.33442 | 0.34982 | 0.34804 | 0.32898 | 0.29806 | 0.4377 | 0.42743 | 0.39359 | 0.38402 | 0.3856 | 0.36733 | 0.33672 | 0.30262 | 0.29176 | 0.1834 | 0.19613 | 0.21443 | 0.21955 | 0.22897 | 0.25275
5 | 0.53276 | 0.56381 | 0.59537 | 0.62244 | 0.6295 | 0.65849 | 0.65513 | 0.61925 | 0.56106 | 0.82391 | 0.80458 | 0.74087 | 0.72287 | 0.72584 | 0.69145 | 0.63382 | 0.56963 | 0.5492 | 0.34522 | 0.36918 | 0.40364 | 0.41327 | 0.43101 | 0.47576
6 | 0.71922 | 0.76115 | 0.80375 | 0.84029 | 0.84983 | 0.88896 | 0.88442 | 0.83598 | 0.75744 | 1.1123 | 1.0862 | 1.0002 | 0.97587 | 0.97988 | 0.93346 | 0.85566 | 0.769 | 0.74142 | 0.46605 | 0.4984 | 0.54491 | 0.55791 | 0.58187 | 0.64227
7 | 0.17204 | 0.18206 | 0.19226 | 0.20099 | 0.20328 | 0.21264 | 0.21155 | 0.19997 | 0.18118 | 0.26605 | 0.25981 | 0.23924 | 0.23343 | 0.23439 | 0.22328 | 0.20467 | 0.18394 | 0.17734 | 0.11148 | 0.11922 | 0.13034 | 0.13345 | 0.13918 | 0.15363
8 | 0.51611 | 0.54619 | 0.57677 | 0.60298 | 0.60983 | 0.63791 | 0.63465 | 0.5999 | 0.54353 | 0.79816 | 0.77943 | 0.71772 | 0.70028 | 0.70316 | 0.66984 | 0.61401 | 0.55183 | 0.53203 | 0.33443 | 0.35765 | 0.39102 | 0.40035 | 0.41754 | 0.46089
9 | 0.34962 | 0.37 | 0.39071 | 0.40847 | 0.41311 | 0.43214 | 0.42993 | 0.40638 | 0.3682 | 0.54069 | 0.528 | 0.4862 | 0.47438 | 0.47633 | 0.45377 | 0.41594 | 0.37382 | 0.36041 | 0.22655 | 0.24228 | 0.26489 | 0.27121 | 0.28285 | 0.31222
20 | 0.077694 | 0.082223 | 0.086825 | 0.090772 | 0.091802 | 0.09603 | 0.095539 | 0.090307 | 0.081822 | 0.12015 | 0.11733 | 0.10804 | 0.10542 | 0.10585 | 0.10084 | 0.092432 | 0.083071 | 0.080091 | 0.050345 | 0.053839 | 0.058864 | 0.060268 | 0.062856 | 0.069381
21 | 0.2747 | 0.29072 | 0.30699 | 0.32094 | 0.32459 | 0.33954 | 0.3378 | 0.3193 | 0.2893 | 0.42483 | 0.41486 | 0.38201 | 0.37273 | 0.37426 | 0.35653 | 0.32681 | 0.29372 | 0.28318 | 0.17801 | 0.19036 | 0.20813 | 0.21309 | 0.22224 | 0.24531
22 | 0.018868 | 0.019968 | 0.021086 | 0.022045 | 0.022295 | 0.023322 | 0.023202 | 0.021932 | 0.019871 | 0.02918 | 0.028495 | 0.026239 | 0.025602 | 0.025707 | 0.024489 | 0.022448 | 0.020174 | 0.019451 | 0.012227 | 0.013075 | 0.014295 | 0.014637 | 0.015265 | 0.01685
23 | 0.62155 | 0.65778 | 0.6946 | 0.72617 | 0.73442 | 0.76824 | 0.76431 | 0.72245 | 0.65457 | 0.96122 | 0.93867 | 0.86435 | 0.84335 | 0.84681 | 0.80669 | 0.73946 | 0.66457 | 0.64073 | 0.40276 | 0.43072 | 0.47091 | 0.48215 | 0.50285 | 0.55505
24 | 0.308 | 0.32595 | 0.3442 | 0.35985 | 0.36393 | 0.38069 | 0.37874 | 0.358 | 0.32436 | 0.47632 | 0.46515 | 0.42832 | 0.41791 | 0.41963 | 0.39975 | 0.36643 | 0.32932 | 0.3175 | 0.19958 | 0.21343 | 0.23335 | 0.23892 | 0.24918 | 0.27505
25 | 1.0711 | 1.1335 | 1.1969 | 1.2514 | 1.2656 | 1.3238 | 1.3171 | 1.2449 | 1.128 | 1.6564 | 1.6175 | 1.4895 | 1.4533 | 1.4592 | 1.3901 | 1.2742 | 1.1452 | 1.1041 | 0.69404 | 0.74222 | 0.81148 | 0.83084 | 0.86651 | 0.95647
26 | 0.18536 | 0.19616 | 0.20714 | 0.21656 | 0.21901 | 0.2291 | 0.22793 | 0.21545 | 0.1952 | 0.28665 | 0.27993 | 0.25776 | 0.2515 | 0.25253 | 0.24057 | 0.22052 | 0.19818 | 0.19107 | 0.12011 | 0.12845 | 0.14043 | 0.14378 | 0.14996 | 0.16552

## CostFlex, Summer
NodeID | 0 | 1 | 2 | 3 | 4 | 5 | 6 | 7 | 8 | 9 | 10 | 11 | 12 | 13 | 14 | 15 | 16 | 17 | 18 | 19 | 20 | 21 | 22 | 23
2 | 54.6531 | 49.4474 | 49.3632 | 48.1992 | 49.1106 | 53.9696 | 59.6162 | 59.9382 | 63.1825 | 63.0388 | 61.5925 | 61.5083 | 63.6927 | 64.6437 | 63.2221 | 61.6916 | 60.5226 | 62.3999 | 63.871 | 65.7185 | 67.1995 | 70.1763 | 67.1153 | 62.2315
3 | 54.6531 | 49.4474 | 49.3632 | 48.1992 | 49.1106 | 53.9696 | 59.6162 | 59.9382 | 63.1825 | 63.0388 | 61.5925 | 61.5083 | 63.6927 | 64.6437 | 63.2221 | 61.6916 | 60.5226 | 62.3999 | 63.871 | 65.7185 | 67.1995 | 70.1763 | 67.1153 | 62.2315
4 | 54.6531 | 49.4474 | 49.3632 | 48.1992 | 49.1106 | 53.9696 | 59.6162 | 59.9382 | 63.1825 | 63.0388 | 61.5925 | 61.5083 | 63.6927 | 64.6437 | 63.2221 | 61.6916 | 60.5226 | 62.3999 | 63.871 | 65.7185 | 67.1995 | 70.1763 | 67.1153 | 62.2315
5 | 54.6531 | 49.4474 | 49.3632 | 48.1992 | 49.1106 | 53.9696 | 59.6162 | 59.9382 | 63.1825 | 63.0388 | 61.5925 | 61.5083 | 63.6927 | 64.6437 | 63.2221 | 61.6916 | 60.5226 | 62.3999 | 63.871 | 65.7185 | 67.1995 | 70.1763 | 67.1153 | 62.2315
6 | 54.6531 | 49.4474 | 49.3632 | 48.1992 | 49.1106 | 53.9696 | 59.6162 | 59.9382 | 63.1825 | 63.0388 | 61.5925 | 61.5083 | 63.6927 | 64.6437 | 63.2221 | 61.6916 | 60.5226 | 62.3999 | 63.871 | 65.7185 | 67.1995 | 70.1763 | 67.1153 | 62.2315
7 | 54.6531 | 49.4474 | 49.3632 | 48.1992 | 49.1106 | 53.9696 | 59.6162 | 59.9382 | 63.1825 | 63.0388 | 61.5925 | 61.5083 | 63.6927 | 64.6437 | 63.2221 | 61.6916 | 60.5226 | 62.3999 | 63.871 | 65.7185 | 67.1995 | 70.1763 | 67.1153 | 62.2315
8 | 54.6531 | 49.4474 | 49.3632 | 48.1992 | 49.1106 | 53.9696 | 59.6162 | 59.9382 | 63.1825 | 63.0388 | 61.5925 | 61.5083 | 63.6927 | 64.6437 | 63.2221 | 61.6916 | 60.5226 | 62.3999 | 63.871 | 65.7185 | 67.1995 | 70.1763 | 67.1153 | 62.2315
9 | 54.6531 | 49.4474 | 49.3632 | 48.1992 | 49.1106 | 53.9696 | 59.6162 | 59.9382 | 63.1825 | 63.0388 | 61.5925 | 61.5083 | 63.6927 | 64.6437 | 63.2221 | 61.6916 | 60.5226 | 62.3999 | 63.871 | 65.7185 | 67.1995 | 70.1763 | 67.1153 | 62.2315
20 | 54.6531 | 49.4474 | 49.3632 | 48.1992 | 49.1106 | 53.9696 | 59.6162 | 59.9382 | 63.1825 | 63.0388 | 61.5925 | 61.5083 | 63.6927 | 64.6437 | 63.2221 | 61.6916 | 60.5226 | 62.3999 | 63.871 | 65.7185 | 67.1995 | 70.1763 | 67.1153 | 62.2315
21 | 54.6531 | 49.4474 | 49.3632 | 48.1992 | 49.1106 | 53.9696 | 59.6162 | 59.9382 | 63.1825 | 63.0388 | 61.5925 | 61.5083 | 63.6927 | 64.6437 | 63.2221 | 61.6916 | 60.5226 | 62.3999 | 63.871 | 65.7185 | 67.1995 | 70.1763 | 67.1153 | 62.2315
22 | 54.6531 | 49.4474 | 49.3632 | 48.1992 | 49.1106 | 53.9696 | 59.6162 | 59.9382 | 63.1825 | 63.0388 | 61.5925 | 61.5083 | 63.6927 | 64.6437 | 63.2221 | 61.6916 | 60.5226 | 62.3999 | 63.871 | 65.7185 | 67.1995 | 70.1763 | 67.1153 | 62.2315
23 | 54.6531 | 49.4474 | 49.3632 | 48.1992 | 49.1106 | 53.9696 | 59.6162 | 59.9382 | 63.1825 | 63.0388 | 61.5925 | 61.5083 | 63.6927 | 64.6437 | 63.2221 | 61.6916 | 60.5226 | 62.3999 | 63.871 | 65.7185 | 67.1995 | 70.1763 | 67.1153 | 62.2315
24 | 54.6531 | 49.4474 | 49.3632 | 48.1992 | 49.1106 | 53.9696 | 59.6162 | 59.9382 | 63.1825 | 63.0388 | 61.5925 | 61.5083 | 63.6927 | 64.6437 | 63.2221 | 61.6916 | 60.5226 | 62.3999 | 63.871 | 65.7185 | 67.1995 | 70.1763 | 67.1153 | 62.2315
25 | 54.6531 | 49.4474 | 49.3632 | 48.1992 | 49.1106 | 53.9696 | 59.6162 | 59.9382 | 63.1825 | 63.0388 | 61.5925 | 61.5083 | 63.6927 | 64.6437 | 63.2221 | 61.6916 | 60.5226 | 62.3999 | 63.871 | 65.7185 | 67.1995 | 70.1763 | 67.1153 | 62.2315
26 | 54.6531 | 49.4474 | 49.3632 | 48.1992 | 49.1106 | 53.9696 | 59.6162 | 59.9382 | 63.1825 | 63.0388 | 61.5925 | 61.5083 | 63.6927 | 64.6437 | 63.2221 | 61.6916 | 60.5226 | 62.3999 | 63.871 | 65.7185 | 67.1995 | 70.1763 | 67.1153 | 62.2315

## Pg, Summer, S1
Gen ID | 0 | 1 | 2 | 3 | 4 | 5 | 6 | 7 | 8 | 9 | 10 | 11 | 12 | 13 | 14 | 15 | 16 | 17 | 18 | 19 | 20 | 21 | 22 | 23
1 | 0 | 0 | 0 | 0 | 0 | 0 | 0 | 0 | 0 | 0 | 0 | 0 | 0 | 0 | 0 | 0 | 0 | 0 | 0 | 0 | 0 | 0 | 0 | 0
2 | 0 | 0 | 9.8789e-05 | 0 | 0 | 0 | 0 | 0.057688 | 1.1995 | 3.1792 | 3.9983 | 4.1334 | 4.5232 | 4.406 | 3.7038 | 2.3705 | 0.59326 | 0.004637 | 0.00039285 | 0.00029332 | 0 | 0 | 0 | 0
3 | 0 | 0 | 9.8789e-05 | 0 | 0 | 0 | 0 | 0.057688 | 1.1995 | 3.1792 | 3.9983 | 4.1334 | 4.5232 | 4.406 | 3.7038 | 2.3705 | 0.59326 | 0.004637 | 0.00039285 | 0.00029332 | 0 | 0 | 0 | 0
4 | 0 | 0 | 0 | 0 | 0 | 0 | 0 | 0 | 0 | 0 | 0 | 0 | 0 | 0 | 0 | 0 | 0 | 0 | 0 | 0 | 0 | 0 | 0 | 0
5 | 0 | 0 | 4.9394e-05 | 0 | 0 | 0 | 0 | 0.028844 | 0.59977 | 1.5896 | 1.9991 | 2.0667 | 2.2616 | 2.203 | 1.8519 | 1.1852 | 0.29663 | 0.0023185 | 0.00019642 | 0.00014666 | 0 | 0 | 0 | 0
6 | 0 | 0 | 4.9394e-05 | 0 | 0 | 0 | 0 | 0.028844 | 0.59977 | 1.5896 | 1.9991 | 2.0667 | 2.2616 | 2.203 | 1.8519 | 1.1852 | 0.29663 | 0.0023185 | 0.00019642 | 0.00014666 | 0 | 0 | 0 | 0

## Pg, Summer, S2
Gen ID | 0 | 1 | 2 | 3 | 4 | 5 | 6 | 7 | 8 | 9 | 10 | 11 | 12 | 13 | 14 | 15 | 16 | 17 | 18 | 19 | 20 | 21 | 22 | 23
1 | 0 | 0 | 0 | 0 | 0 | 0 | 0 | 0 | 0 | 0 | 0 | 0 | 0 | 0 | 0 | 0 | 0 | 0 | 0 | 0 | 0 | 0 | 0 | 0
2 | 0 | 0 | 9.9573e-05 | 0 | 0 | 0 | 0 | 0.060548 | 1.1995 | 3.1299 | 3.906 | 4.3384 | 4.4188 | 4.3377 | 3.7038 | 2.4476 | 0.59797 | 0.0046738 | 0.00040235 | 0.00030786 | 0 | 0 | 0 | 0
3 | 0 | 0 | 9.9573e-05 | 0 | 0 | 0 | 0 | 0.060548 | 1.1995 | 3.1299 | 3.906 | 4.3384 | 4.4188 | 4.3377 | 3.7038 | 2.4476 | 0.59797 | 0.0046738 | 0.00040235 | 0.00030786 | 0 | 0 | 0 | 0
4 | 0 | 0 | 0 | 0 | 0 | 0 | 0 | 0 | 0 | 0 | 0 | 0 | 0 | 0 | 0 | 0 | 0 | 0 | 0 | 0 | 0 | 0 | 0 | 0
5 | 0 | 0 | 4.9786e-05 | 0 | 0 | 0 | 0 | 0.030274 | 0.59977 | 1.565 | 1.953 | 2.1692 | 2.2094 | 2.1689 | 1.8519 | 1.2238 | 0.29898 | 0.0023369 | 0.00020118 | 0.00015393 | 0 | 0 | 0 | 0
6 | 0 | 0 | 4.9786e-05 | 0 | 0 | 0 | 0 | 0.030274 | 0.59977 | 1.565 | 1.953 | 2.1692 | 2.2094 | 2.1689 | 1.8519 | 1.2238 | 0.29898 | 0.0023369 | 0.00020118 | 0.00015393 | 0 | 0 | 0 | 0

## Pg, Summer, S3
Gen ID | 0 | 1 | 2 | 3 | 4 | 5 | 6 | 7 | 8 | 9 | 10 | 11 | 12 | 13 | 14 | 15 | 16 | 17 | 18 | 19 | 20 | 21 | 22 | 23
1 | 0 | 0 | 0 | 0 | 0 | 0 | 0 | 0 | 0 | 0 | 0 | 0 | 0 | 0 | 0 | 0 | 0 | 0 | 0 | 0 | 0 | 0 | 0 | 0
2 | 0 | 0 | 9.6701e-05 | 0 | 0 | 0 | 0 | 0.05764 | 1.1695 | 3.0757 | 3.8533 | 4.13 | 4.3593 | 4.2626 | 3.6112 | 2.3488 | 0.58072 | 0.004539 | 0.00038766 | 0.00029307 | 0 | 0 | 0 | 0
3 | 0 | 0 | 9.6701e-05 | 0 | 0 | 0 | 0 | 0.05764 | 1.1695 | 3.0757 | 3.8533 | 4.13 | 4.3593 | 4.2626 | 3.6112 | 2.3488 | 0.58072 | 0.004539 | 0.00038766 | 0.00029307 | 0 | 0 | 0 | 0
4 | 0 | 0 | 0 | 0 | 0 | 0 | 0 | 0 | 0 | 0 | 0 | 0 | 0 | 0 | 0 | 0 | 0 | 0 | 0 | 0 | 0 | 0 | 0 | 0
5 | 0 | 0 | 4.8351e-05 | 0 | 0 | 0 | 0 | 0.02882 | 0.58477 | 1.5379 | 1.9267 | 2.065 | 2.1796 | 2.1313 | 1.8056 | 1.1744 | 0.29036 | 0.0022695 | 0.00019383 | 0.00014654 | 0 | 0 | 0 | 0
6 | 0 | 0 | 4.8351e-05 | 0 | 0 | 0 | 0 | 0.02882 | 0.58477 | 1.5379 | 1.9267 | 2.065 | 2.1796 | 2.1313 | 1.8056 | 1.1744 | 0.29036 | 0.0022695 | 0.00019383 | 0.00014654 | 0 | 0 | 0 | 0

## Qg, Summer, S1
NodeID | 0 | 1 | 2 | 3 | 4 | 5 | 6 | 7 | 8 | 9 | 10 | 11 | 12 | 13 | 14 | 15 | 16 | 17 | 18 | 19 | 20 | 21 | 22 | 23
1 | 0 | 0 | 0 | 0 | 0 | 0 | 0 | 0 | 0 | 0 | 0 | 0 | 0 | 0 | 0 | 0 | 0 | 0 | 0 | 0 | 0 | 0 | 0 | 0
2 | 0 | 0 | 0 | 0 | 0 | 0 | 0 | 0 | 0 | 0 | 0 | 0 | 0 | 0 | 0 | 0 | 0 | 0 | 0 | 0 | 0 | 0 | 0 | 0
3 | 0 | 0 | 0 | 0 | 0 | 0 | 0 | 0 | 0 | 0 | 0 | 0 | 0 | 0 | 0 | 0 | 0 | 0 | 0 | 0 | 0 | 0 | 0 | 0
4 | 0 | 0 | 0 | 0 | 0 | 0 | 0 | 0 | 0 | 0 | 0 | 0 | 0 | 0 | 0 | 0 | 0 | 0 | 0 | 0 | 0 | 0 | 0 | 0
5 | 0 | 0 | 0 | 0 | 0 | 0 | 0 | 0 | 0 | 0 | 0 | 0 | 0 | 0 | 0 | 0 | 0 | 0 | 0 | 0 | 0 | 0 | 0 | 0
6 | 0 | 0 | 0 | 0 | 0 | 0 | 0 | 0 | 0 | 0 | 0 | 0 | 0 | 0 | 0 | 0 | 0 | 0 | 0 | 0 | 0 | 0 | 0 | 0

## Qg, Summer, S2
NodeID | 0 | 1 | 2 | 3 | 4 | 5 | 6 | 7 | 8 | 9 | 10 | 11 | 12 | 13 | 14 | 15 | 16 | 17 | 18 | 19 | 20 | 21 | 22 | 23
1 | 0 | 0 | 0 | 0 | 0 | 0 | 0 | 0 | 0 | 0 | 0 | 0 | 0 | 0 | 0 | 0 | 0 | 0 | 0 | 0 | 0 | 0 | 0 | 0
2 | 0 | 0 | 0 | 0 | 0 | 0 | 0 | 0 | 0 | 0 | 0 | 0 | 0 | 0 | 0 | 0 | 0 | 0 | 0 | 0 | 0 | 0 | 0 | 0
3 | 0 | 0 | 0 | 0 | 0 | 0 | 0 | 0 | 0 | 0 | 0 | 0 | 0 | 0 | 0 | 0 | 0 | 0 | 0 | 0 | 0 | 0 | 0 | 0
4 | 0 | 0 | 0 | 0 | 0 | 0 | 0 | 0 | 0 | 0 | 0 | 0 | 0 | 0 | 0 | 0 | 0 | 0 | 0 | 0 | 0 | 0 | 0 | 0
5 | 0 | 0 | 0 | 0 | 0 | 0 | 0 | 0 | 0 | 0 | 0 | 0 | 0 | 0 | 0 | 0 | 0 | 0 | 0 | 0 | 0 | 0 | 0 | 0
6 | 0 | 0 | 0 | 0 | 0 | 0 | 0 | 0 | 0 | 0 | 0 | 0 | 0 | 0 | 0 | 0 | 0 | 0 | 0 | 0 | 0 | 0 | 0 | 0

## Qg, Summer, S3
NodeID | 0 | 1 | 2 | 3 | 4 | 5 | 6 | 7 | 8 | 9 | 10 | 11 | 12 | 13 | 14 | 15 | 16 | 17 | 18 | 19 | 20 | 21 | 22 | 23
1 | 0 | 0 | 0 | 0 | 0 | 0 | 0 | 0 | 0 | 0 | 0 | 0 | 0 | 0 | 0 | 0 | 0 | 0 | 0 | 0 | 0 | 0 | 0 | 0
2 | 0 | 0 | 0 | 0 | 0 | 0 | 0 | 0 | 0 | 0 | 0 | 0 | 0 | 0 | 0 | 0 | 0 | 0 | 0 | 0 | 0 | 0 | 0 | 0
3 | 0 | 0 | 0 | 0 | 0 | 0 | 0 | 0 | 0 | 0 | 0 | 0 | 0 | 0 | 0 | 0 | 0 | 0 | 0 | 0 | 0 | 0 | 0 | 0
4 | 0 | 0 | 0 | 0 | 0 | 0 | 0 | 0 | 0 | 0 | 0 | 0 | 0 | 0 | 0 | 0 | 0 | 0 | 0 | 0 | 0 | 0 | 0 | 0
5 | 0 | 0 | 0 | 0 | 0 | 0 | 0 | 0 | 0 | 0 | 0 | 0 | 0 | 0 | 0 | 0 | 0 | 0 | 0 | 0 | 0 | 0 | 0 | 0
6 | 0 | 0 | 0 | 0 | 0 | 0 | 0 | 0 | 0 | 0 | 0 | 0 | 0 | 0 | 0 | 0 | 0 | 0 | 0 | 0 | 0 | 0 | 0 | 0

## GenStatus, Summer
Node ID | 0 | 1 | 2 | 3 | 4 | 5 | 6 | 7 | 8 | 9 | 10 | 11 | 12 | 13 | 14 | 15 | 16 | 17 | 18 | 19 | 20 | 21 | 22 | 23
1 | 1 | 1 | 1 | 1 | 1 | 1 | 1 | 1 | 1 | 1 | 1 | 1 | 1 | 1 | 1 | 1 | 1 | 1 | 1 | 1 | 1 | 1 | 1 | 1
2 | 1 | 1 | 1 | 1 | 1 | 1 | 1 | 1 | 1 | 1 | 1 | 1 | 1 | 1 | 1 | 1 | 1 | 1 | 1 | 1 | 1 | 1 | 1 | 1
3 | 1 | 1 | 1 | 1 | 1 | 1 | 1 | 1 | 1 | 1 | 1 | 1 | 1 | 1 | 1 | 1 | 1 | 1 | 1 | 1 | 1 | 1 | 1 | 1
4 | 1 | 1 | 1 | 1 | 1 | 1 | 1 | 1 | 1 | 1 | 1 | 1 | 1 | 1 | 1 | 1 | 1 | 1 | 1 | 1 | 1 | 1 | 1 | 1
5 | 1 | 1 | 1 | 1 | 1 | 1 | 1 | 1 | 1 | 1 | 1 | 1 | 1 | 1 | 1 | 1 | 1 | 1 | 1 | 1 | 1 | 1 | 1 | 1
6 | 1 | 1 | 1 | 1 | 1 | 1 | 1 | 1 | 1 | 1 | 1 | 1 | 1 | 1 | 1 | 1 | 1 | 1 | 1 | 1 | 1 | 1 | 1 | 1