## Main
numScenarios | 3 | 33.33% | 33.33% | 33.33%
Year | 2040
Load Scale Factor | 100%
Load Growth (cumul.) | 122%
Flex. Load Growth | 265.3%
PV Installed, [MW] | 15
ESS Installed, [MWh] | 0

## RES installed
Gen ID | NodeID | Pinst, [MW]
2 | 8 | 0
3 | 9 | 0
4 | 22 | 5
5 | 24 | 5
6 | 26 | 5

## ES installed
Node ID | Pinst, [MW] | Einst, [MW]
2 | 0 | 0
7 | 0 | 0
20 | 0 | 0
23 | 0 | 0
25 | 0 | 0

## FL Distribution
NodeID | Ratio, [%]
2 | 2.395%
3 | 3.695%
4 | 17.41%
5 | 30.45%
6 | 2.528%
7 | 0.8509%
8 | 0.6685%
9 | 4.74%
20 | 11.06%
21 | 2.607%
22 | 1.398%
23 | 8.557%
24 | 3.16%
25 | 10.39%
26 | 0.08509%

## FL Characterization
Time | 0 | 1 | 2 | 3 | 4 | 5 | 6 | 7 | 8 | 9 | 10 | 11 | 12 | 13 | 14 | 15 | 16 | 17 | 18 | 19 | 20 | 21 | 22 | 23
EV Load, [MW] | 1.6306 | 1.685 | 1.5088 | 1.4301 | 1.1717 | 0.99446 | 1.2161 | 0.2112 | 0.18573 | 0.27077 | 0.15946 | 0.19926 | 0.31747 | 0.58492 | 0.62406 | 0.61371 | 0.34427 | 0.70127 | 0.41153 | 0.28934 | 0.43939 | 0.27157 | 1.2395 | 1.4942
Minimum EV Load, [MW] | -3.6815 | -3.9367 | -4.4276 | -4.7761 | -5.1049 | -5.5713 | -5.316 | -5.9632 | -5.4085 | -7.9443 | -7.8628 | -7.1878 | -6.8901 | -6.6523 | -6.2703 | -5.706 | -5.3354 | -4.7747 | -3.0306 | -3.3917 | -3.5852 | -3.8491 | -3.0581 | -3.2495
Maximum EV Load, [MW] | 3.5466 | 3.7943 | 4.2543 | 4.5777 | 4.8726 | 5.3205 | 5.0724 | 5.7242 | 5.2433 | 5.983 | 6.0301 | 5.6448 | 5.4545 | 5.3143 | 4.9803 | 4.5343 | 4.2241 | 3.7753 | 2.9549 | 3.3074 | 3.5145 | 3.7858 | 2.9458 | 3.1325

## Pc, Winter, S1
Node ID | 0 | 1 | 2 | 3 | 4 | 5 | 6 | 7 | 8 | 9 | 10 | 11 | 12 | 13 | 14 | 15 | 16 | 17 | 18 | 19 | 20 | 21 | 22 | 23
2 | 0.22617 | 0.22048 | 0.20984 | 0.2132 | 0.20196 | 0.19795 | 0.20487 | 0.23317 | 0.23712 | 0.23694 | 0.23358 | 0.23936 | 0.23966 | 0.24196 | 0.21324 | 0.22803 | 0.24018 | 0.2452 | 0.22649 | 0.21352 | 0.21565 | 0.20252 | 0.20671 | 0.20898
3 | 0.33097 | 0.32527 | 0.30759 | 0.3026 | 0.29556 | 0.30609 | 0.36965 | 0.38689 | 0.41898 | 0.43457 | 0.42954 | 0.42092 | 0.41029 | 0.40064 | 0.37607 | 0.38665 | 0.41758 | 0.50996 | 0.47623 | 0.43654 | 0.42907 | 0.39506 | 0.39818 | 0.36691
4 | 1.1401 | 1.0984 | 1.0417 | 1.0443 | 1.0068 | 1.091 | 1.694 | 1.7747 | 1.848 | 1.8055 | 1.7215 | 1.8364 | 1.7256 | 1.6923 | 1.4842 | 1.4767 | 1.4873 | 1.6637 | 1.4804 | 1.5143 | 1.4979 | 1.384 | 1.3263 | 1.2396
5 | 1.1988 | 0.96934 | 0.91591 | 0.84213 | 0.78508 | 1.1768 | 2.1228 | 2.2458 | 2.4612 | 2.3344 | 2.2811 | 2.1356 | 2.118 | 2.0819 | 2.0072 | 2.0455 | 2.4506 | 3.7516 | 3.306 | 2.7799 | 2.7363 | 2.3994 | 2.1112 | 1.8028
6 | 0.58117 | 0.53371 | 0.4882 | 0.49211 | 0.49574 | 0.55028 | 0.70957 | 0.75717 | 0.78204 | 0.81516 | 0.83509 | 0.84999 | 0.83659 | 0.80325 | 0.80177 | 0.79514 | 0.84199 | 0.97302 | 0.95326 | 0.92956 | 0.92502 | 0.86016 | 0.79056 | 0.72574
7 | 0.17394 | 0.16484 | 0.15952 | 0.16064 | 0.16006 | 0.17112 | 0.19408 | 0.2246 | 0.2352 | 0.24387 | 0.23902 | 0.24301 | 0.2428 | 0.24151 | 0.22574 | 0.22617 | 0.21728 | 0.23061 | 0.22114 | 0.21668 | 0.21322 | 0.20461 | 0.19212 | 0.18139
8 | 0.62267 | 0.5751 | 0.56915 | 0.55728 | 0.57472 | 0.6582 | 0.83547 | 1.0132 | 1.1499 | 1.1809 | 1.2055 | 0.2998 | 1.1825 | 1.152 | 1.0527 | 1.0269 | 1.109 | 1.1347 | 1.0957 | 1.0799 | 1.0054 | 0.83179 | 0.77396 | 0.71356
9 | 0.31569 | 0.30571 | 0.29235 | 0.28625 | 0.28699 | 0.32946 | 0.52132 | 0.56774 | 0.58818 | 0.58905 | 0.60499 | 0.60281 | 0.57288 | 0.57201 | 0.51085 | 0.46313 | 0.46196 | 0.51856 | 0.49643 | 0.47529 | 0.47284 | 0.42983 | 0.38798 | 0.35613
20 | 1.4006 | 1.4066 | 1.3871 | 1.3784 | 1.3498 | 1.3302 | 1.3547 | 1.2436 | 1.2407 | 1.2501 | 1.2378 | 1.2422 | 1.2553 | 1.2849 | 1.2892 | 1.2881 | 1.2583 | 1.2978 | 1.2657 | 1.2522 | 1.2688 | 1.2502 | 1.3573 | 1.3855
21 | 0.23407 | 0.22074 | 0.20799 | 0.20763 | 0.20226 | 0.22366 | 0.29032 | 0.30832 | 0.33571 | 0.3602 | 0.34905 | 0.34906 | 0.35119 | 0.34284 | 0.33393 | 0.3155 | 0.32412 | 0.37654 | 0.36073 | 0.34502 | 0.33544 | 0.31271 | 0.30008 | 0.27401
22 | 0.1384 | 0.1294 | 0.12165 | 0.12004 | 0.11955 | 0.14213 | 0.18799 | 0.19196 | 0.15403 | 0.10884 | 0.20664 | 0.20877 | 0.20302 | 0.19885 | 0.18711 | 0.19194 | 0.20297 | 0.24889 | 0.23081 | 0.21415 | 0.2095 | 0.20598 | 0.19557 | 0.17357
23 | 0.88172 | 0.88284 | 0.86746 | 0.88228 | 0.8566 | 0.86219 | 0.91068 | 0.80022 | 0.66789 | 0.6485 | 0.86516 | 0.79352 | 0.81398 | 0.85436 | 0.87624 | 0.90142 | 0.96833 | 1.0272 | 0.93956 | 0.88228 | 0.90856 | 0.89179 | 0.97889 | 1.0432
24 | 0.47821 | 0.46481 | 0.46565 | 0.46815 | 0.46695 | 0.47141 | 0.58255 | 0.57789 | 0.58758 | 0.57574 | 0.56453 | 0.58614 | 0.61016 | 0.5995 | 0.59017 | 0.59653 | 0.56938 | 0.60568 | 0.57606 | 0.53976 | 0.55101 | 0.53002 | 0.49951 | 0.49265
25 | -0.42382 | -0.3796 | -0.38192 | -0.38195 | -0.43834 | -0.5475 | -0.72833 | -0.99343 | -1.0867 | -1.1187 | -1.0285 | -1.0234 | -1.0549 | -1.0077 | -0.95653 | -0.93468 | -1.0568 | -1.1277 | -1.1272 | -1.0733 | -1.0486 | -0.97802 | -0.71133 | -0.60986
26 | 0.18851 | 0.18156 | 0.175 | 0.18017 | 0.1749 | 0.17498 | 0.17678 | 0.2283 | 0.23284 | 0.23069 | 0.22989 | 0.23476 | 0.23233 | 0.22845 | 0.19883 | 0.21386 | 0.23223 | 0.229 | 0.21699 | 0.20684 | 0.20551 | 0.19625 | 0.17809 | 0.17447

## Pc, Winter, S2
Node ID | 0 | 1 | 2 | 3 | 4 | 5 | 6 | 7 | 8 | 9 | 10 | 11 | 12 | 13 | 14 | 15 | 16 | 17 | 18 | 19 | 20 | 21 | 22 | 23
2 | 0.27553 | 0.2646 | 0.25241 | 0.2536 | 0.24385 | 0.23338 | 0.22117 | 0.21173 | 0.2162 | 0.214 | 0.20809 | 0.21195 | 0.21439 | 0.2136 | 0.20797 | 0.20914 | 0.20631 | 0.20959 | 0.20445 | 0.19902 | 0.20013 | 0.19345 | 0.21273 | 0.22495
3 | 0.33203 | 0.30957 | 0.29946 | 0.2714 | 0.28094 | 0.28951 | 0.31739 | 0.33405 | 0.38796 | 0.41347 | 0.42297 | 0.41377 | 0.40179 | 0.40077 | 0.38597 | 0.38826 | 0.41383 | 0.50179 | 0.47346 | 0.45226 | 0.43059 | 0.38629 | 0.3866 | 0.35352
4 | 1.4507 | 1.391 | 1.3087 | 1.3031 | 1.2686 | 1.3128 | 1.6622 | 1.5636 | 1.6887 | 1.8113 | 1.7482 | 1.8516 | 1.8299 | 1.7059 | 1.5102 | 1.5015 | 1.5352 | 1.7844 | 1.7148 | 1.6606 | 1.6369 | 1.4779 | 1.5539 | 1.4614
5 | 1.409 | 1.135 | 0.99627 | 0.93594 | 0.85369 | 1.1005 | 1.8309 | 1.8956 | 2.2042 | 2.3395 | 2.3894 | 2.2424 | 2.5286 | 2.32 | 2.2889 | 2.2252 | 2.5573 | 3.7963 | 3.5107 | 2.9741 | 2.7968 | 2.3353 | 2.1635 | 1.9264
6 | 0.60974 | 0.54624 | 0.50489 | 0.50118 | 0.50213 | 0.53104 | 0.61162 | 0.64244 | 0.74868 | 0.81766 | 0.87883 | 0.89522 | 0.90002 | 0.8694 | 0.84157 | 0.8154 | 0.83892 | 0.96721 | 0.96856 | 0.94064 | 0.90129 | 0.83701 | 0.78403 | 0.71453
7 | 0.20547 | 0.19465 | 0.18536 | 0.18651 | 0.18277 | 0.19087 | 0.20506 | 0.21106 | 0.21772 | 0.23013 | 0.22923 | 0.24263 | 0.23857 | 0.23011 | 0.21453 | 0.21699 | 0.21187 | 0.23307 | 0.22924 | 0.22004 | 0.21223 | 0.20122 | 0.20354 | 0.20118
8 | 0.66554 | 0.60419 | 0.60025 | 0.58288 | 0.59647 | 0.66353 | 0.76588 | 0.90802 | 1.0404 | 1.1552 | 1.1366 | 1.1943 | 1.1639 | 1.087 | 1.0647 | 0.98638 | 0.99037 | 1.1004 | 1.1035 | 1.105 | 1.0501 | 0.90404 | 0.81552 | 0.76419
9 | 0.35276 | 0.33905 | 0.32367 | 0.31392 | 0.31104 | 0.33295 | 0.47003 | 0.47544 | 0.53379 | 0.56561 | 0.59521 | 0.60554 | 0.56231 | 0.52305 | 0.47837 | 0.46604 | 0.47822 | 0.52991 | 0.49078 | 0.46773 | 0.45263 | 0.41319 | 0.41912 | 0.38708
20 | 1.4006 | 1.4066 | 1.3871 | 1.3784 | 1.3498 | 1.3302 | 1.3547 | 1.2436 | 1.2407 | 1.2501 | 1.2378 | 1.2422 | 1.2553 | 1.2849 | 1.2892 | 1.2881 | 1.2583 | 1.2978 | 1.2657 | 1.2522 | 1.2688 | 1.2502 | 1.3573 | 1.3855
21 | 0.25636 | 0.24012 | 0.22636 | 0.22072 | 0.21524 | 0.22491 | 0.25849 | 0.24991 | 0.28686 | 0.32509 | 0.33289 | 0.34563 | 0.35034 | 0.32993 | 0.31228 | 0.3099 | 0.32453 | 0.37711 | 0.36999 | 0.3546 | 0.3417 | 0.30885 | 0.30683 | 0.27677
22 | 0.14254 | 0.13061 | 0.12466 | 0.11998 | 0.11564 | 0.13267 | 0.15644 | 0.16694 | 0.18705 | 0.20769 | 0.21211 | 0.21844 | 0.21447 | 0.21302 | 0.20515 | 0.20253 | 0.20997 | 0.25051 | 0.24237 | 0.23142 | 0.21861 | 0.19975 | 0.19294 | 0.1733
23 | 1.0774 | 1.0339 | 0.96049 | 0.95967 | 0.94631 | 0.92895 | 0.95198 | 0.83517 | 0.64118 | 0.63258 | 0.8754 | 0.83826 | 0.85726 | 0.88323 | 0.89165 | 0.89681 | 0.9663 | 1.0333 | 0.91084 | 0.88322 | 0.88887 | 0.87201 | 0.94233 | 1.0438
24 | 0.51974 | 0.49836 | 0.49571 | 0.49047 | 0.47647 | 0.48363 | 0.55566 | 0.54146 | 0.57048 | 0.56375 | 0.59035 | 0.61416 | 0.5923 | 0.55206 | 0.48301 | 0.47745 | 0.48473 | 0.51707 | 0.50201 | 0.49592 | 0.48664 | 0.46466 | 0.48657 | 0.48301
25 | -0.46361 | -0.40388 | -0.4032 | -0.39426 | -0.43201 | -0.4815 | -0.57717 | -0.84139 | -0.95359 | -1.097 | -1.1068 | -1.1805 | -1.0984 | -1.0125 | -0.99508 | -1.0069 | -1.055 | -1.0728 | -1.1091 | -1.0607 | -1.013 | -0.9633 | -0.72629 | -0.60984
26 | 0.23787 | 0.22569 | 0.21756 | 0.22057 | 0.21679 | 0.21041 | 0.19309 | 0.20685 | 0.21191 | 0.20774 | 0.20441 | 0.20735 | 0.20706 | 0.20009 | 0.19356 | 0.19497 | 0.19836 | 0.1934 | 0.19494 | 0.19234 | 0.18998 | 0.18718 | 0.1841 | 0.19044

## Pc, Winter, S3
Node ID | 0 | 1 | 2 | 3 | 4 | 5 | 6 | 7 | 8 | 9 | 10 | 11 | 12 | 13 | 14 | 15 | 16 | 17 | 18 | 19 | 20 | 21 | 22 | 23
2 | 0.26554 | 0.26253 | 0.25175 | 0.25212 | 0.23839 | 0.23769 | 0.24215 | 0.23404 | 0.23554 | 0.2281 | 0.22803 | 0.22249 | 0.23477 | 0.23397 | 0.23625 | 0.2409 | 0.23898 | 0.24774 | 0.23914 | 0.2255 | 0.2298 | 0.22207 | 0.24329 | 0.25324
3 | 0.3586 | 0.33632 | 0.3163 | 0.30313 | 0.29672 | 0.31035 | 0.34101 | 0.36068 | 0.41051 | 0.47148 | 0.47344 | 0.47786 | 0.46488 | 0.42597 | 0.37776 | 0.39348 | 0.41997 | 0.48474 | 0.49285 | 0.47255 | 0.45411 | 0.41462 | 0.40144 | 0.37703
4 | 1.5044 | 1.4452 | 1.367 | 1.3366 | 1.2827 | 1.2844 | 1.4386 | 1.3514 | 1.479 | 1.6913 | 1.7829 | 1.8396 | 1.7933 | 1.6958 | 1.6093 | 1.5403 | 1.495 | 1.7382 | 1.7384 | 1.709 | 1.705 | 1.5765 | 1.6316 | 1.5348
5 | 1.9164 | 1.4417 | 1.341 | 1.208 | 0.66283 | 0.93255 | 1.5523 | 1.6685 | 2.4556 | 3.0349 | 3.3935 | 3.536 | 3.0729 | 2.353 | 2.0271 | 1.8854 | 2.359 | 3.6767 | 3.6516 | 3.2172 | 2.9699 | 2.5181 | 2.1114 | 1.677
6 | 0.58755 | 0.53842 | 0.48844 | 0.4718 | 0.47177 | 0.48633 | 0.53602 | 0.5516 | 0.65719 | 0.79213 | 0.89393 | 0.96423 | 0.92971 | 0.83142 | 0.75258 | 0.72516 | 0.73597 | 0.80775 | 0.83368 | 0.85895 | 0.83955 | 0.79166 | 0.71509 | 0.62047
7 | 0.20765 | 0.19984 | 0.19395 | 0.18935 | 0.18614 | 0.19195 | 0.20322 | 0.20421 | 0.21413 | 0.23084 | 0.23509 | 0.23714 | 0.23808 | 0.23013 | 0.21638 | 0.2157 | 0.2189 | 0.23922 | 0.23631 | 0.2458 | 0.24013 | 0.2321 | 0.22375 | 0.21766
8 | 0.68894 | 0.63546 | 0.61318 | 0.58757 | 0.60271 | 0.6451 | 0.7226 | 0.748 | 0.87222 | 1.0092 | 1.0774 | 1.1734 | 1.1519 | 1.0642 | 0.98923 | 0.88435 | 0.88657 | 0.96572 | 0.97496 | 0.96569 | 0.98961 | 0.93566 | 0.816 | 0.73423
9 | 0.385 | 0.37154 | 0.35193 | 0.34268 | 0.33408 | 0.35363 | 0.40093 | 0.38785 | 0.44437 | 0.51859 | 0.5855 | 0.61166 | 0.55192 | 0.50763 | 0.48389 | 0.46376 | 0.44647 | 0.48229 | 0.47732 | 0.48058 | 0.47227 | 0.43156 | 0.43269 | 0.39823
20 | 1.4006 | 1.4066 | 1.3871 | 1.3784 | 1.3498 | 1.3302 | 1.3547 | 1.2436 | 1.2407 | 1.2501 | 1.2378 | 1.2422 | 1.2553 | 1.2849 | 1.2892 | 1.2881 | 1.2583 | 1.2978 | 1.2657 | 1.2522 | 1.2688 | 1.2502 | 1.3573 | 1.3855
21 | 0.24724 | 0.22901 | 0.21306 | 0.20742 | 0.19857 | 0.20527 | 0.23002 | 0.22668 | 0.27014 | 0.32317 | 0.35824 | 0.36736 | 0.33474 | 0.30521 | 0.2877 | 0.27986 | 0.27953 | 0.31917 | 0.32187 | 0.31854 | 0.309 | 0.2869 | 0.28469 | 0.25544
22 | 0.13741 | 0.12848 | 0.11935 | 0.11682 | 0.11189 | 0.12489 | 0.1473 | 0.15754 | 0.1821 | 0.20846 | 0.23321 | 0.24312 | 0.22342 | 0.20569 | 0.18618 | 0.1795 | 0.19187 | 0.2201 | 0.21709 | 0.2175 | 0.21087 | 0.19476 | 0.17627 | 0.15554
23 | 1.0577 | 1.0035 | 0.95103 | 0.9495 | 0.92607 | 0.91368 | 0.94727 | 0.81668 | 0.59975 | 0.7323 | 0.88429 | 0.86218 | 0.8481 | 0.87914 | 0.86829 | 0.86676 | 0.8469 | 1.0051 | 1.0051 | 0.94525 | 0.91371 | 0.89631 | 0.98246 | 1.0207
24 | 0.56267 | 0.5572 | 0.54792 | 0.54275 | 0.52285 | 0.52625 | 0.54839 | 0.5387 | 0.5619 | 0.58212 | 0.6071 | 0.58252 | 0.56843 | 0.5587 | 0.54647 | 0.56134 | 0.55114 | 0.56922 | 0.57898 | 0.58025 | 0.57044 | 0.55823 | 0.57014 | 0.55483
25 | -0.46605 | -0.39916 | -0.39413 | -0.37779 | -0.41597 | -0.4678 | -0.52904 | -0.76037 | -0.94288 | -1.0991 | -1.1814 | -1.1632 | -1.095 | -0.91247 | -0.79888 | -0.79913 | -0.82963 | -0.86687 | -0.93575 | -0.93932 | -0.85727 | -0.81772 | -0.61867 | -0.46389
26 | 0.22788 | 0.22361 | 0.2169 | 0.21909 | 0.21133 | 0.21473 | 0.21406 | 0.22916 | 0.23125 | 0.22185 | 0.22435 | 0.21789 | 0.22744 | 0.22046 | 0.22184 | 0.22673 | 0.23103 | 0.23154 | 0.22964 | 0.21881 | 0.21965 | 0.2158 | 0.21467 | 0.21873

## Qc, Winter, S1
Node ID | 0 | 1 | 2 | 3 | 4 | 5 | 6 | 7 | 8 | 9 | 10 | 11 | 12 | 13 | 14 | 15 | 16 | 17 | 18 | 19 | 20 | 21 | 22 | 23
2 | 0.070122 | 0.049543 | 0.042948 | 0.055052 | 0.047401 | 0.038972 | 0.032245 | 0.11268 | 0.11784 | 0.10107 | 0.11776 | 0.10942 | 0.1099 | 0.098139 | 0.058236 | 0.09118 | 0.10936 | 0.10204 | 0.071313 | 0.073984 | 0.068909 | 0.042745 | 0.034098 | 0.035341
3 | -0.2767 | -0.27664 | -0.28427 | -0.29729 | -0.29444 | -0.27022 | -0.17134 | -0.032937 | -0.035395 | -0.023457 | -0.020663 | -0.092217 | -0.13472 | -0.17464 | -0.17333 | -0.17626 | -0.13858 | 0.045548 | -0.0064193 | -0.075775 | -0.14046 | -0.18476 | -0.20264 | -0.23201
4 | -0.98439 | -1.0622 | -1.0816 | -1.0672 | -1.0681 | -0.89188 | -0.033211 | 0.45982 | 0.58605 | 0.40826 | 0.24105 | 0.47812 | 0.30148 | 0.091467 | -0.36187 | -0.36202 | -0.29822 | -0.15044 | -0.36667 | -0.20892 | -0.28684 | -0.47575 | -0.75162 | -0.84846
5 | -2.6152 | -2.6411 | -2.668 | -2.6914 | -2.7034 | -2.4716 | -2.1443 | -1.9578 | -2.0151 | -2.2324 | -2.3811 | -2.5212 | -2.5241 | -2.5706 | -2.5932 | -2.5158 | -2.1298 | -1.2694 | -1.6373 | -1.986 | -2.138 | -2.2619 | -2.3911 | -2.4027
6 | -0.54442 | -0.57178 | -0.59607 | -0.5982 | -0.59687 | -0.50312 | -0.38343 | -0.31029 | -0.3048 | -0.25531 | -0.25267 | -0.24735 | -0.29769 | -0.32035 | -0.31173 | -0.38642 | -0.34235 | -0.17163 | -0.20324 | -0.2527 | -0.27287 | -0.35421 | -0.39173 | -0.40981
7 | 0.042281 | 0.033074 | 0.025077 | 0.03736 | 0.030678 | 0.044198 | 0.058948 | 0.11482 | 0.13223 | 0.13625 | 0.12932 | 0.13795 | 0.13692 | 0.13534 | 0.11383 | 0.10827 | 0.094104 | 0.10295 | 0.087265 | 0.091063 | 0.076992 | 0.081046 | 0.050314 | 0.05167
8 | -0.65043 | -0.64332 | -0.66353 | -0.67554 | -0.71555 | -0.64067 | -0.54428 | -0.28272 | -0.14008 | -0.13003 | -0.098828 | -0.033213 | -0.13485 | -0.14072 | -0.25647 | -0.36651 | -0.33079 | -0.36897 | -0.41492 | -0.39836 | -0.45359 | -0.53472 | -0.60329 | -0.60008
9 | -0.37021 | -0.37803 | -0.37654 | -0.37599 | -0.36824 | -0.35336 | -0.27013 | -0.2149 | -0.19844 | -0.22663 | -0.214 | -0.19508 | -0.20679 | -0.22388 | -0.27202 | -0.30167 | -0.30087 | -0.2967 | -0.31274 | -0.32336 | -0.3289 | -0.33855 | -0.35333 | -0.3601
20 | -0.75652 | -0.75652 | -0.75652 | -0.75652 | -0.75652 | -0.75652 | -0.75652 | -0.75652 | -0.75652 | -0.75652 | -0.75652 | -0.75652 | -0.75652 | -0.75652 | -0.75652 | -0.75652 | -0.75652 | -0.75652 | -0.75652 | -0.75652 | -0.75652 | -0.75652 | -0.75652 | -0.75652
21 | -0.22201 | -0.22849 | -0.22883 | -0.22818 | -0.22755 | -0.21273 | -0.15946 | -0.13014 | -0.083889 | -0.048445 | -0.061977 | -0.047847 | -0.057055 | -0.08252 | -0.10316 | -0.1064 | -0.10941 | -0.07384 | -0.089476 | -0.11092 | -0.13045 | -0.16597 | -0.20745 | -0.21114
22 | -0.139 | -0.14034 | -0.14292 | -0.14419 | -0.14096 | -0.11376 | -0.086312 | -0.077119 | -0.054124 | -0.035712 | -0.081418 | -0.076778 | -0.086533 | -0.086356 | -0.09608 | -0.096171 | -0.081917 | -0.054781 | -0.074835 | -0.087908 | -0.094443 | -0.096715 | -0.10443 | -0.11077
23 | -0.035658 | 0.059828 | 0.12657 | 0.10944 | 0.085095 | -0.085724 | -0.0028301 | 0.1022 | 0.22183 | 0.26169 | 0.12711 | -0.00033026 | 0.40263 | 0.45643 | 0.43297 | 0.49708 | 0.27309 | 0.3772 | 0.40503 | 0.36106 | 0.40521 | 0.52016 | 0.48185 | 0.3246
24 | 0.035839 | 0.028985 | 0.041369 | 0.051838 | 0.054131 | 0.065995 | 0.24135 | 0.30214 | 0.3235 | 0.30259 | 0.27718 | 0.31766 | 0.35904 | 0.31842 | 0.31315 | 0.31256 | 0.28167 | 0.29117 | 0.25177 | 0.19007 | 0.20853 | 0.18222 | 0.080152 | 0.056706
25 | 0.70868 | 0.72539 | 0.73426 | 0.73858 | 0.7254 | 0.70552 | 0.62525 | 0.49702 | 0.40217 | 0.34646 | 0.45527 | 0.44911 | 0.39531 | 0.33638 | 0.45317 | 0.54785 | 0.52531 | 0.55765 | 0.5764 | 0.6257 | 0.62894 | 0.67759 | 0.70819 | 0.70104
26 | 0.070122 | 0.049543 | 0.042948 | 0.055052 | 0.047401 | 0.038972 | 0.032245 | 0.11268 | 0.11784 | 0.10107 | 0.11776 | 0.10942 | 0.1099 | 0.098139 | 0.058236 | 0.09118 | 0.10936 | 0.10204 | 0.071313 | 0.073984 | 0.068909 | 0.042745 | 0.034098 | 0.035341

## Qc, Winter, S2
Node ID | 0 | 1 | 2 | 3 | 4 | 5 | 6 | 7 | 8 | 9 | 10 | 11 | 12 | 13 | 14 | 15 | 16 | 17 | 18 | 19 | 20 | 21 | 22 | 23
2 | 0.12435 | 0.084236 | 0.070639 | 0.066974 | 0.074434 | 0.039914 | 0.017132 | 0.052636 | 0.033674 | 0.043979 | 0.028622 | 0.062862 | 0.069487 | 0.070744 | 0.047998 | 0.055743 | 0.058555 | 0.061684 | 0.05417 | 0.055214 | 0.065177 | 0.069303 | 0.052769 | 0.060795
3 | -0.24695 | -0.26717 | -0.25289 | -0.28989 | -0.27323 | -0.24578 | -0.20688 | -0.1159 | -0.069435 | -0.034032 | -0.05301 | -0.085567 | -0.11015 | -0.13049 | -0.16925 | -0.13915 | -0.09916 | 0.044434 | 0.0052011 | -0.057936 | -0.11791 | -0.14728 | -0.18374 | -0.22089
4 | -0.96989 | -0.99805 | -1.0642 | -1.0589 | -1.0555 | -0.98836 | -0.52398 | -0.56677 | -0.47569 | -0.30836 | -0.46732 | -0.39176 | -0.49585 | -0.68251 | -0.90677 | -0.94518 | -0.86745 | -0.57555 | -0.61471 | -0.75277 | -0.82352 | -0.9033 | -0.92857 | -0.96824
5 | -2.5851 | -2.6339 | -2.6783 | -2.6828 | -2.6627 | -2.4343 | -2.176 | -2.0553 | -2.0384 | -1.9781 | -2.1548 | -2.4208 | -2.4014 | -2.5084 | -2.4578 | -2.5141 | -2.1015 | -1.3172 | -1.5529 | -2.0104 | -2.2294 | -2.3314 | -2.3956 | -2.3979
6 | -0.53337 | -0.57053 | -0.60084 | -0.59245 | -0.59489 | -0.5198 | -0.46437 | -0.45933 | -0.37935 | -0.27231 | -0.19198 | -0.23596 | -0.24044 | -0.26654 | -0.31266 | -0.34326 | -0.32722 | -0.15937 | -0.16879 | -0.2331 | -0.29572 | -0.33831 | -0.3798 | -0.405
7 | 0.070731 | 0.058107 | 0.047923 | 0.056504 | 0.045908 | 0.050737 | 0.070314 | 0.10236 | 0.097441 | 0.13433 | 0.11412 | 0.13101 | 0.11482 | 0.099728 | 0.065216 | 0.084991 | 0.075729 | 0.098724 | 0.092504 | 0.071241 | 0.058314 | 0.055044 | 0.057416 | 0.06362
8 | -0.7099 | -0.72768 | -0.6381 | -0.70528 | -0.70147 | -0.65264 | -0.60842 | -0.55322 | -0.44706 | -0.38078 | -0.33441 | -0.29701 | -0.35379 | -0.36423 | -0.41485 | -0.4732 | -0.47493 | -0.40455 | -0.4255 | -0.42111 | -0.43858 | -0.4945 | -0.54226 | -0.58445
9 | -0.36861 | -0.37599 | -0.36817 | -0.37565 | -0.36727 | -0.3637 | -0.30826 | -0.29531 | -0.28791 | -0.28358 | -0.26732 | -0.28254 | -0.30093 | -0.32008 | -0.32976 | -0.32296 | -0.32136 | -0.32031 | -0.33563 | -0.35101 | -0.35772 | -0.36444 | -0.36527 | -0.36213
20 | -0.75652 | -0.75652 | -0.75652 | -0.75652 | -0.75652 | -0.75652 | -0.75652 | -0.75652 | -0.75652 | -0.75652 | -0.75652 | -0.75652 | -0.75652 | -0.75652 | -0.75652 | -0.75652 | -0.75652 | -0.75652 | -0.75652 | -0.75652 | -0.75652 | -0.75652 | -0.75652 | -0.75652
21 | -0.20778 | -0.22002 | -0.22817 | -0.22939 | -0.22475 | -0.21739 | -0.19118 | -0.19105 | -0.15966 | -0.12996 | -0.13951 | -0.14015 | -0.14252 | -0.15117 | -0.15338 | -0.15639 | -0.15299 | -0.11536 | -0.11676 | -0.14253 | -0.16007 | -0.17729 | -0.18256 | -0.1964
22 | -0.13666 | -0.14189 | -0.14411 | -0.14432 | -0.14192 | -0.11594 | -0.10376 | -0.099415 | -0.09351 | -0.087737 | -0.084532 | -0.084648 | -0.086328 | -0.092805 | -0.095002 | -0.098663 | -0.090636 | -0.05679 | -0.073392 | -0.08233 | -0.088563 | -0.098253 | -0.10395 | -0.11012
23 | 0.31698 | 0.34439 | 0.18041 | 0.23343 | 0.22015 | 0.13448 | 0.10108 | 0.19958 | 0.21984 | 0.17568 | 0.24677 | 0.38837 | 0.43694 | 0.38651 | 0.51112 | 0.4968 | 0.40649 | 0.44502 | 0.57411 | 0.25316 | 0.261 | 0.19055 | 0.2598 | 0.19916
24 | 0.072212 | 0.029235 | 0.03703 | 0.040329 | 0.022705 | 0.059185 | 0.2231 | 0.21704 | 0.28934 | 0.29507 | 0.33645 | 0.36996 | 0.30046 | 0.18262 | 0.035864 | 0.028102 | 0.044227 | 0.082441 | 0.08264 | 0.1028 | 0.061218 | 0.042994 | 0.037897 | 0.025769
25 | 0.69714 | 0.70379 | 0.71637 | 0.73818 | 0.72089 | 0.69381 | 0.64312 | 0.61249 | 0.57221 | 0.48314 | 0.48717 | 0.48408 | 0.49109 | 0.52845 | 0.52466 | 0.55091 | 0.53735 | 0.5591 | 0.58764 | 0.61515 | 0.62172 | 0.6512 | 0.66494 | 0.67196
26 | 0.12435 | 0.084236 | 0.070639 | 0.066974 | 0.074434 | 0.039914 | 0.017132 | 0.052636 | 0.033674 | 0.043979 | 0.028622 | 0.062862 | 0.069487 | 0.070744 | 0.047998 | 0.055743 | 0.058555 | 0.061684 | 0.05417 | 0.055214 | 0.065177 | 0.069303 | 0.052769 | 0.060795

## Qc, Winter, S3
Node ID | 0 | 1 | 2 | 3 | 4 | 5 | 6 | 7 | 8 | 9 | 10 | 11 | 12 | 13 | 14 | 15 | 16 | 17 | 18 | 19 | 20 | 21 | 22 | 23
2 | 0.11535 | 0.11825 | 0.087508 | 0.066467 | 0.075782 | 0.073964 | 0.057372 | 0.061996 | 0.071371 | 0.062353 | 0.064561 | 0.023364 | 0.082669 | 0.093653 | 0.078978 | 0.070811 | 0.082394 | 0.085239 | 0.079659 | 0.080653 | 0.088101 | 0.10955 | 0.095164 | 0.097037
3 | -0.26607 | -0.27947 | -0.28926 | -0.29439 | -0.30084 | -0.25815 | -0.2221 | -0.15269 | -0.16679 | -0.14858 | -0.1858 | -0.20409 | -0.21599 | -0.24338 | -0.28686 | -0.2479 | -0.17003 | -0.047971 | -0.076968 | -0.1188 | -0.1683 | -0.19104 | -0.21722 | -0.21919
4 | -1.0865 | -1.0455 | -1.0746 | -1.0751 | -1.0872 | -1.0617 | -0.99491 | -0.98658 | -0.99667 | -0.87555 | -0.85043 | -0.91563 | -0.92399 | -0.95901 | -1.0161 | -1.0343 | -1.0119 | -0.77022 | -0.77189 | -0.89675 | -0.90726 | -0.94835 | -0.96245 | -1.0182
5 | -2.4691 | -2.5354 | -2.4996 | -2.56 | -2.5501 | -2.2753 | -2.1291 | -2.0815 | -2.0828 | -2.3059 | -2.3742 | -2.5138 | -2.6298 | -2.7095 | -2.717 | -2.6345 | -2.2225 | -1.5163 | -1.7007 | -1.9727 | -2.1672 | -2.2253 | -2.3121 | -2.2912
6 | -0.51223 | -0.54929 | -0.58131 | -0.59864 | -0.5936 | -0.51947 | -0.489 | -0.51563 | -0.48757 | -0.38831 | -0.30701 | -0.27561 | -0.30936 | -0.38435 | -0.43823 | -0.4486 | -0.43062 | -0.3272 | -0.31709 | -0.32883 | -0.34918 | -0.37818 | -0.42185 | -0.44992
7 | 0.087738 | 0.079253 | 0.057694 | 0.064765 | 0.057188 | 0.058694 | 0.067186 | 0.081197 | 0.082549 | 0.08606 | 0.085904 | 0.074419 | 0.091181 | 0.097169 | 0.066127 | 0.079205 | 0.098906 | 0.12541 | 0.1146 | 0.11807 | 0.1088 | 0.10254 | 0.083916 | 0.084435
8 | -0.70483 | -0.71301 | -0.67222 | -0.71143 | -0.70922 | -0.69938 | -0.69586 | -0.67848 | -0.70804 | -0.62459 | -0.52839 | -0.48382 | -0.46761 | -0.54876 | -0.60346 | -0.61142 | -0.61056 | -0.59428 | -0.54511 | -0.55698 | -0.54651 | -0.59241 | -0.66448 | -0.73188
9 | -0.36325 | -0.36568 | -0.37016 | -0.37565 | -0.37177 | -0.36259 | -0.36073 | -0.35983 | -0.3496 | -0.33752 | -0.32218 | -0.31918 | -0.33723 | -0.34886 | -0.35297 | -0.35588 | -0.35157 | -0.34469 | -0.34695 | -0.35062 | -0.3554 | -0.3578 | -0.36272 | -0.36184
20 | -0.75652 | -0.75652 | -0.75652 | -0.75652 | -0.75652 | -0.75652 | -0.75652 | -0.75652 | -0.75652 | -0.75652 | -0.75652 | -0.75652 | -0.75652 | -0.75652 | -0.75652 | -0.75652 | -0.75652 | -0.75652 | -0.75652 | -0.75652 | -0.75652 | -0.75652 | -0.75652 | -0.75652
21 | -0.22314 | -0.22634 | -0.2221 | -0.22317 | -0.23108 | -0.22682 | -0.21361 | -0.21599 | -0.19624 | -0.17898 | -0.16904 | -0.16603 | -0.18453 | -0.19816 | -0.21353 | -0.21005 | -0.20603 | -0.16677 | -0.16494 | -0.17787 | -0.19066 | -0.19779 | -0.20286 | -0.21615
22 | -0.13832 | -0.14187 | -0.14294 | -0.1418 | -0.14154 | -0.11758 | -0.10404 | -0.10516 | -0.11063 | -0.10688 | -0.10273 | -0.09623 | -0.11054 | -0.11997 | -0.12158 | -0.11957 | -0.10219 | -0.075106 | -0.090938 | -0.095853 | -0.097469 | -0.099129 | -0.10828 | -0.11594
23 | 0.2203 | 0.35468 | 0.43983 | 0.45664 | 0.39895 | 0.27405 | 0.22532 | 0.26022 | -0.036808 | -0.18883 | -0.052165 | 0.24805 | 0.36718 | 0.35665 | 0.41661 | 0.19486 | -0.021685 | 0.071819 | 0.061205 | 0.13292 | 0.21598 | 0.38577 | 0.47439 | 0.27261
24 | 0.058494 | 0.037892 | 0.017916 | 0.0304 | -0.0065562 | 0.0070541 | 0.091331 | 0.085837 | 0.16974 | 0.22892 | 0.3443 | 0.17186 | 0.14377 | 0.10881 | 0.052874 | 0.087211 | 0.10169 | 0.11306 | 0.12604 | 0.16013 | 0.11868 | 0.10956 | 0.08359 | -0.01792
25 | 0.71533 | 0.73246 | 0.73294 | 0.73537 | 0.73408 | 0.71208 | 0.68943 | 0.65723 | 0.63663 | 0.60526 | 0.5997 | 0.59792 | 0.64793 | 0.68696 | 0.69599 | 0.67695 | 0.6601 | 0.68394 | 0.69799 | 0.68816 | 0.7095 | 0.72371 | 0.73496 | 0.74804
26 | 0.11535 | 0.11825 | 0.087508 | 0.066467 | 0.075782 | 0.073964 | 0.057372 | 0.061996 | 0.071371 | 0.062353 | 0.064561 | 0.023364 | 0.082669 | 0.093653 | 0.078978 | 0.070811 | 0.082394 | 0.085239 | 0.079659 | 0.080653 | 0.088101 | 0.10955 | 0.095164 | 0.097037

## UpFlex, Winter
NodeID | 0 | 1 | 2 | 3 | 4 | 5 | 6 | 7 | 8 | 9 | 10 | 11 | 12 | 13 | 14 | 15 | 16 | 17 | 18 | 19 | 20 | 21 | 22 | 23
2 | 0.045881 | 0.050509 | 0.065743 | 0.075371 | 0.08862 | 0.10359 | 0.092341 | 0.13201 | 0.12111 | 0.13678 | 0.14058 | 0.1304 | 0.12301 | 0.11325 | 0.10431 | 0.093881 | 0.092904 | 0.073609 | 0.060902 | 0.072269 | 0.073635 | 0.08415 | 0.040859 | 0.039229
3 | 0.070802 | 0.077943 | 0.10145 | 0.11631 | 0.13675 | 0.15985 | 0.1425 | 0.20371 | 0.18688 | 0.21108 | 0.21693 | 0.20122 | 0.18982 | 0.17476 | 0.16097 | 0.14487 | 0.14336 | 0.11359 | 0.093981 | 0.11152 | 0.11363 | 0.12986 | 0.063052 | 0.060537
4 | 0.33363 | 0.36728 | 0.47805 | 0.54807 | 0.6444 | 0.75326 | 0.67147 | 0.95993 | 0.88063 | 0.99462 | 1.0222 | 0.94818 | 0.89447 | 0.82349 | 0.75853 | 0.68266 | 0.67556 | 0.53525 | 0.44286 | 0.52551 | 0.53544 | 0.6119 | 0.29711 | 0.28526
5 | 0.58341 | 0.64226 | 0.83597 | 0.9584 | 1.1269 | 1.3172 | 1.1742 | 1.6786 | 1.54 | 1.7393 | 1.7875 | 1.6581 | 1.5642 | 1.44 | 1.3264 | 1.1938 | 1.1813 | 0.93599 | 0.77442 | 0.91895 | 0.93632 | 1.07 | 0.51955 | 0.49883
6 | 0.048443 | 0.05333 | 0.069414 | 0.07958 | 0.093568 | 0.10937 | 0.097497 | 0.13938 | 0.12787 | 0.14442 | 0.14843 | 0.13768 | 0.12988 | 0.11957 | 0.11014 | 0.099123 | 0.098091 | 0.077719 | 0.064303 | 0.076304 | 0.077746 | 0.088848 | 0.043141 | 0.04142
7 | 0.016303 | 0.017948 | 0.02336 | 0.026782 | 0.031489 | 0.036809 | 0.032812 | 0.046908 | 0.043033 | 0.048603 | 0.049951 | 0.046333 | 0.043709 | 0.04024 | 0.037066 | 0.033359 | 0.033012 | 0.026155 | 0.02164 | 0.025679 | 0.026165 | 0.029901 | 0.014518 | 0.013939
8 | 0.012809 | 0.014102 | 0.018355 | 0.021043 | 0.024742 | 0.028921 | 0.025781 | 0.036856 | 0.033811 | 0.038188 | 0.039247 | 0.036405 | 0.034343 | 0.031617 | 0.029123 | 0.02621 | 0.025938 | 0.020551 | 0.017003 | 0.020177 | 0.020558 | 0.023494 | 0.011407 | 0.010952
9 | 0.090831 | 0.099993 | 0.13015 | 0.14921 | 0.17544 | 0.20508 | 0.18281 | 0.26134 | 0.23975 | 0.27079 | 0.2783 | 0.25814 | 0.24352 | 0.2242 | 0.20651 | 0.18586 | 0.18392 | 0.14572 | 0.12057 | 0.14307 | 0.14577 | 0.16659 | 0.080889 | 0.077662
20 | 0.21194 | 0.23332 | 0.30369 | 0.34816 | 0.40936 | 0.47851 | 0.42655 | 0.6098 | 0.55942 | 0.63184 | 0.64936 | 0.60234 | 0.56822 | 0.52313 | 0.48186 | 0.43366 | 0.42915 | 0.34002 | 0.28133 | 0.33383 | 0.34014 | 0.38871 | 0.18874 | 0.18121
21 | 0.049957 | 0.054996 | 0.071583 | 0.082067 | 0.096492 | 0.11279 | 0.10054 | 0.14374 | 0.13186 | 0.14893 | 0.15306 | 0.14198 | 0.13394 | 0.12331 | 0.11358 | 0.10222 | 0.10116 | 0.080148 | 0.066313 | 0.078689 | 0.080176 | 0.091625 | 0.044489 | 0.042714
22 | 0.026783 | 0.029485 | 0.038378 | 0.043999 | 0.051732 | 0.060471 | 0.053905 | 0.077063 | 0.070697 | 0.079848 | 0.082062 | 0.076119 | 0.071808 | 0.066109 | 0.060894 | 0.054804 | 0.054233 | 0.04297 | 0.035552 | 0.042187 | 0.042985 | 0.049123 | 0.023852 | 0.0229
23 | 0.16396 | 0.1805 | 0.23494 | 0.26935 | 0.31669 | 0.37019 | 0.32999 | 0.47176 | 0.43279 | 0.48881 | 0.50236 | 0.46598 | 0.43959 | 0.4047 | 0.37278 | 0.33549 | 0.332 | 0.26305 | 0.21764 | 0.25826 | 0.26314 | 0.30072 | 0.14601 | 0.14019
24 | 0.060554 | 0.066662 | 0.086767 | 0.099475 | 0.11696 | 0.13672 | 0.12187 | 0.17423 | 0.15984 | 0.18053 | 0.18553 | 0.1721 | 0.16235 | 0.14946 | 0.13767 | 0.1239 | 0.12261 | 0.097149 | 0.080379 | 0.09538 | 0.097183 | 0.11106 | 0.053926 | 0.051775
25 | 0.19913 | 0.21922 | 0.28533 | 0.32712 | 0.38462 | 0.44959 | 0.40077 | 0.57295 | 0.52561 | 0.59365 | 0.61011 | 0.56593 | 0.53387 | 0.49151 | 0.45273 | 0.40745 | 0.40321 | 0.31947 | 0.26432 | 0.31365 | 0.31958 | 0.36522 | 0.17733 | 0.17026
26 | 0.0016303 | 0.0017948 | 0.002336 | 0.0026782 | 0.0031489 | 0.0036809 | 0.0032812 | 0.0046908 | 0.0043033 | 0.0048603 | 0.0049951 | 0.0046333 | 0.0043709 | 0.004024 | 0.0037066 | 0.0033359 | 0.0033012 | 0.0026155 | 0.002164 | 0.0025679 | 0.0026165 | 0.0029901 | 0.0014518 | 0.0013939

## DownFlex, Winter
NodeID | 0 | 1 | 2 | 3 | 4 | 5 | 6 | 7 | 8 | 9 | 10 | 11 | 12 | 13 | 14 | 15 | 16 | 17 | 18 | 19 | 20 | 21 | 22 | 23
2 | 0.1272 | 0.13461 | 0.14215 | 0.14861 | 0.1503 | 0.15722 | 0.15642 | 0.14785 | 0.13396 | 0.19671 | 0.1921 | 0.17689 | 0.17259 | 0.1733 | 0.16509 | 0.15133 | 0.136 | 0.13112 | 0.082424 | 0.088145 | 0.096371 | 0.098671 | 0.10291 | 0.11359
3 | 0.19629 | 0.20773 | 0.21936 | 0.22933 | 0.23193 | 0.24261 | 0.24137 | 0.22815 | 0.20672 | 0.30356 | 0.29644 | 0.27296 | 0.26633 | 0.26743 | 0.25476 | 0.23352 | 0.20987 | 0.20234 | 0.12719 | 0.13602 | 0.14872 | 0.15226 | 0.1588 | 0.17529
4 | 0.92494 | 0.97886 | 1.0336 | 1.0806 | 1.0929 | 1.1432 | 1.1374 | 1.0751 | 0.97408 | 1.4304 | 1.3969 | 1.2863 | 1.255 | 1.2602 | 1.2005 | 1.1004 | 0.98896 | 0.95348 | 0.59936 | 0.64096 | 0.70077 | 0.71749 | 0.7483 | 0.82598
5 | 1.6174 | 1.7117 | 1.8075 | 1.8897 | 1.9111 | 1.9992 | 1.9889 | 1.88 | 1.7034 | 2.5014 | 2.4427 | 2.2493 | 2.1946 | 2.2036 | 2.0992 | 1.9243 | 1.7294 | 1.6673 | 1.0481 | 1.1208 | 1.2254 | 1.2547 | 1.3085 | 1.4444
6 | 0.1343 | 0.14213 | 0.15009 | 0.15691 | 0.15869 | 0.166 | 0.16515 | 0.15611 | 0.14144 | 0.2077 | 0.20282 | 0.18677 | 0.18223 | 0.18298 | 0.17431 | 0.15978 | 0.1436 | 0.13845 | 0.087027 | 0.093067 | 0.10175 | 0.10418 | 0.10865 | 0.11993
7 | 0.045198 | 0.047832 | 0.05051 | 0.052806 | 0.053405 | 0.055865 | 0.055579 | 0.052535 | 0.047599 | 0.069898 | 0.068258 | 0.062854 | 0.061326 | 0.061578 | 0.058661 | 0.053772 | 0.048326 | 0.046593 | 0.029288 | 0.031321 | 0.034244 | 0.035061 | 0.036566 | 0.040362
8 | 0.035513 | 0.037583 | 0.039686 | 0.04149 | 0.041961 | 0.043894 | 0.043669 | 0.041278 | 0.037399 | 0.05492 | 0.053632 | 0.049385 | 0.048185 | 0.048383 | 0.046091 | 0.042249 | 0.037971 | 0.036608 | 0.023012 | 0.024609 | 0.026906 | 0.027548 | 0.02873 | 0.031713
9 | 0.25182 | 0.26649 | 0.28141 | 0.2942 | 0.29754 | 0.31125 | 0.30966 | 0.2927 | 0.2652 | 0.38943 | 0.3803 | 0.35018 | 0.34168 | 0.34308 | 0.32683 | 0.29958 | 0.26925 | 0.25959 | 0.16318 | 0.1745 | 0.19079 | 0.19534 | 0.20372 | 0.22487
20 | 0.58757 | 0.62182 | 0.65663 | 0.68648 | 0.69427 | 0.72624 | 0.72253 | 0.68296 | 0.61879 | 0.90867 | 0.88736 | 0.8171 | 0.79724 | 0.80052 | 0.76259 | 0.69903 | 0.62824 | 0.6057 | 0.38074 | 0.40717 | 0.44517 | 0.45579 | 0.47536 | 0.52471
21 | 0.1385 | 0.14657 | 0.15478 | 0.16181 | 0.16365 | 0.17119 | 0.17031 | 0.16098 | 0.14586 | 0.21419 | 0.20916 | 0.1926 | 0.18792 | 0.18869 | 0.17975 | 0.16477 | 0.14809 | 0.14277 | 0.089746 | 0.095976 | 0.10493 | 0.10744 | 0.11205 | 0.12368
22 | 0.074254 | 0.078582 | 0.082981 | 0.086752 | 0.087737 | 0.091778 | 0.091309 | 0.086308 | 0.078199 | 0.11483 | 0.11214 | 0.10326 | 0.10075 | 0.10116 | 0.096372 | 0.088339 | 0.079393 | 0.076545 | 0.048116 | 0.051455 | 0.056257 | 0.0576 | 0.060073 | 0.066309
23 | 0.45456 | 0.48106 | 0.50799 | 0.53108 | 0.5371 | 0.56184 | 0.55897 | 0.52836 | 0.47871 | 0.70297 | 0.68648 | 0.63213 | 0.61677 | 0.6193 | 0.58996 | 0.54079 | 0.48602 | 0.46859 | 0.29455 | 0.315 | 0.34439 | 0.35261 | 0.36775 | 0.40593
24 | 0.16788 | 0.17766 | 0.18761 | 0.19614 | 0.19836 | 0.2075 | 0.20644 | 0.19513 | 0.1768 | 0.25962 | 0.25353 | 0.23346 | 0.22778 | 0.22872 | 0.21788 | 0.19972 | 0.1795 | 0.17306 | 0.10878 | 0.11633 | 0.12719 | 0.13023 | 0.13582 | 0.14992
25 | 0.55206 | 0.58424 | 0.61694 | 0.64499 | 0.65231 | 0.68235 | 0.67886 | 0.64168 | 0.58139 | 0.85376 | 0.83373 | 0.76771 | 0.74906 | 0.75214 | 0.7165 | 0.65678 | 0.59027 | 0.56909 | 0.35773 | 0.38256 | 0.41826 | 0.42824 | 0.44663 | 0.49299
26 | 0.0045198 | 0.0047832 | 0.005051 | 0.0052806 | 0.0053405 | 0.0055865 | 0.0055579 | 0.0052535 | 0.0047599 | 0.0069898 | 0.0068258 | 0.0062854 | 0.0061326 | 0.0061578 | 0.0058661 | 0.0053772 | 0.0048326 | 0.0046593 | 0.0029288 | 0.0031321 | 0.0034244 | 0.0035061 | 0.0036566 | 0.0040362

## CostFlex, Winter
NodeID | 0 | 1 | 2 | 3 | 4 | 5 | 6 | 7 | 8 | 9 | 10 | 11 | 12 | 13 | 14 | 15 | 16 | 17 | 18 | 19 | 20 | 21 | 22 | 23
2 | 55.4209 | 51.4683 | 46.7182 | 43.0628 | 40.9527 | 41.8839 | 47.9515 | 49.9031 | 53.3752 | 56.7632 | 56.6344 | 54.8661 | 55.8518 | 54.0191 | 52.8304 | 51.4237 | 54.4649 | 61.5678 | 66.7339 | 70.3447 | 71.6227 | 69.3789 | 64.0344 | 61.8006
3 | 55.4209 | 51.4683 | 46.7182 | 43.0628 | 40.9527 | 41.8839 | 47.9515 | 49.9031 | 53.3752 | 56.7632 | 56.6344 | 54.8661 | 55.8518 | 54.0191 | 52.8304 | 51.4237 | 54.4649 | 61.5678 | 66.7339 | 70.3447 | 71.6227 | 69.3789 | 64.0344 | 61.8006
4 | 55.4209 | 51.4683 | 46.7182 | 43.0628 | 40.9527 | 41.8839 | 47.9515 | 49.9031 | 53.3752 | 56.7632 | 56.6344 | 54.8661 | 55.8518 | 54.0191 | 52.8304 | 51.4237 | 54.4649 | 61.5678 | 66.7339 | 70.3447 | 71.6227 | 69.3789 | 64.0344 | 61.8006
5 | 55.4209 | 51.4683 | 46.7182 | 43.0628 | 40.9527 | 41.8839 | 47.9515 | 49.9031 | 53.3752 | 56.7632 | 56.6344 | 54.8661 | 55.8518 | 54.0191 | 52.8304 | 51.4237 | 54.4649 | 61.5678 | 66.7339 | 70.3447 | 71.6227 | 69.3789 | 64.0344 | 61.8006
6 | 55.4209 | 51.4683 | 46.7182 | 43.0628 | 40.9527 | 41.8839 | 47.9515 | 49.9031 | 53.3752 | 56.7632 | 56.6344 | 54.8661 | 55.8518 | 54.0191 | 52.8304 | 51.4237 | 54.4649 | 61.5678 | 66.7339 | 70.3447 | 71.6227 | 69.3789 | 64.0344 | 61.8006
7 | 55.4209 | 51.4683 | 46.7182 | 43.0628 | 40.9527 | 41.8839 | 47.9515 | 49.9031 | 53.3752 | 56.7632 | 56.6344 | 54.8661 | 55.8518 | 54.0191 | 52.8304 | 51.4237 | 54.4649 | 61.5678 | 66.7339 | 70.3447 | 71.6227 | 69.3789 | 64.0344 | 61.8006
8 | 55.4209 | 51.4683 | 46.7182 | 43.0628 | 40.9527 | 41.8839 | 47.9515 | 49.9031 | 53.3752 | 56.7632 | 56.6344 | 54.8661 | 55.8518 | 54.0191 | 52.8304 | 51.4237 | 54.4649 | 61.5678 | 66.7339 | 70.3447 | 71.6227 | 69.3789 | 64.0344 | 61.8006
9 | 55.4209 | 51.4683 | 46.7182 | 43.0628 | 40.9527 | 41.8839 | 47.9515 | 49.9031 | 53.3752 | 56.7632 | 56.6344 | 54.8661 | 55.8518 | 54.0191 | 52.8304 | 51.4237 | 54.4649 | 61.5678 | 66.7339 | 70.3447 | 71.6227 | 69.3789 | 64.0344 | 61.8006
20 | 55.4209 | 51.4683 | 46.7182 | 43.0628 | 40.9527 | 41.8839 | 47.9515 | 49.9031 | 53.3752 | 56.7632 | 56.6344 | 54.8661 | 55.8518 | 54.0191 | 52.8304 | 51.4237 | 54.4649 | 61.5678 | 66.7339 | 70.3447 | 71.6227 | 69.3789 | 64.0344 | 61.8006
21 | 55.4209 | 51.4683 | 46.7182 | 43.0628 | 40.9527 | 41.8839 | 47.9515 | 49.9031 | 53.3752 | 56.7632 | 56.6344 | 54.8661 | 55.8518 | 54.0191 | 52.8304 | 51.4237 | 54.4649 | 61.5678 | 66.7339 | 70.3447 | 71.6227 | 69.3789 | 64.0344 | 61.8006
22 | 55.4209 | 51.4683 | 46.7182 | 43.0628 | 40.9527 | 41.8839 | 47.9515 | 49.9031 | 53.3752 | 56.7632 | 56.6344 | 54.8661 | 55.8518 | 54.0191 | 52.8304 | 51.4237 | 54.4649 | 61.5678 | 66.7339 | 70.3447 | 71.6227 | 69.3789 | 64.0344 | 61.8006
23 | 55.4209 | 51.4683 | 46.7182 | 43.0628 | 40.9527 | 41.8839 | 47.9515 | 49.9031 | 53.3752 | 56.7632 | 56.6344 | 54.8661 | 55.8518 | 54.0191 | 52.8304 | 51.4237 | 54.4649 | 61.5678 | 66.7339 | 70.3447 | 71.6227 | 69.3789 | 64.0344 | 61.8006
24 | 55.4209 | 51.4683 | 46.7182 | 43.0628 | 40.9527 | 41.8839 | 47.9515 | 49.9031 | 53.3752 | 56.7632 | 56.6344 | 54.8661 | 55.8518 | 54.0191 | 52.8304 | 51.4237 | 54.4649 | 61.5678 | 66.7339 | 70.3447 | 71.6227 | 69.3789 | 64.0344 | 61.8006
25 | 55.4209 | 51.4683 | 46.7182 | 43.0628 | 40.9527 | 41.8839 | 47.9515 | 49.9031 | 53.3752 | 56.7632 | 56.6344 | 54.8661 | 55.8518 | 54.0191 | 52.8304 | 51.4237 | 54.4649 | 61.5678 | 66.7339 | 70.3447 | 71.6227 | 69.3789 | 64.0344 | 61.8006
26 | 55.4209 | 51.4683 | 46.7182 | 43.0628 | 40.9527 | 41.8839 | 47.9515 | 49.9031 | 53.3752 | 56.7632 | 56.6344 | 54.8661 | 55.8518 | 54.0191 | 52.8304 | 51.4237 | 54.4649 | 61.5678 | 66.7339 | 70.3447 | 71.6227 | 69.3789 | 64.0344 | 61.8006

## Pg, Winter, S1
Gen ID | 0 | 1 | 2 | 3 | 4 | 5 | 6 | 7 | 8 | 9 | 10 | 11 | 12 | 13 | 14 | 15 | 16 | 17 | 18 | 19 | 20 | 21 | 22 | 23
1 | 0 | 0 | 0 | 0 | 0 | 0 | 0 | 0 | 0 | 0 | 0 | 0 | 0 | 0 | 0 | 0 | 0 | 0 | 0 | 0 | 0 | 0 | 0 | 0
2 | 0 | 0 | 0 | 0 | 0 | 0 | 0 | 0 | 0 | 0 | 0 | 0 | 0 | 0 | 0 | 0 | 0 | 0 | 0 | 0 | 0 | 0 | 0 | 0
3 | 0 | 0 | 0 | 0 | 0 | 0 | 0 | 0 | 0 | 0 | 0 | 0 | 0 | 0 | 0 | 0 | 0 | 0 | 0 | 0 | 0 | 0 | 0 | 0
4 | 0 | 0 | 7.8404e-05 | 0 | 0 | 0 | 0 | 0.047676 | 0.94451 | 2.4645 | 3.0756 | 3.4161 | 3.4794 | 3.4155 | 2.9164 | 1.9272 | 0.47084 | 0.0036802 | 0.00031681 | 0.00024241 | 0 | 0 | 0 | 0
5 | 0 | 0 | 7.8404e-05 | 0 | 0 | 0 | 0 | 0.047676 | 0.94451 | 2.4645 | 3.0756 | 3.4161 | 3.4794 | 3.4155 | 2.9164 | 1.9272 | 0.47084 | 0.0036802 | 0.00031681 | 0.00024241 | 0 | 0 | 0 | 0
6 | 0 | 0 | 7.8404e-05 | 0 | 0 | 0 | 0 | 0.047676 | 0.94451 | 2.4645 | 3.0756 | 3.4161 | 3.4794 | 3.4155 | 2.9164 | 1.9272 | 0.47084 | 0.0036802 | 0.00031681 | 0.00024241 | 0 | 0 | 0 | 0

## Pg, Winter, S2
Gen ID | 0 | 1 | 2 | 3 | 4 | 5 | 6 | 7 | 8 | 9 | 10 | 11 | 12 | 13 | 14 | 15 | 16 | 17 | 18 | 19 | 20 | 21 | 22 | 23
1 | 0 | 0 | 0 | 0 | 0 | 0 | 0 | 0 | 0 | 0 | 0 | 0 | 0 | 0 | 0 | 0 | 0 | 0 | 0 | 0 | 0 | 0 | 0 | 0
2 | 0 | 0 | 0 | 0 | 0 | 0 | 0 | 0 | 0 | 0 | 0 | 0 | 0 | 0 | 0 | 0 | 0 | 0 | 0 | 0 | 0 | 0 | 0 | 0
3 | 0 | 0 | 0 | 0 | 0 | 0 | 0 | 0 | 0 | 0 | 0 | 0 | 0 | 0 | 0 | 0 | 0 | 0 | 0 | 0 | 0 | 0 | 0 | 0
4 | 0 | 0.00013627 | 0 | 0 | 0 | 0 | 0 | 0.0382 | 0.75187 | 1.7886 | 2.4069 | 2.952 | 3.5057 | 2.9256 | 2.1497 | 1.0312 | 0.21544 | 0.001377 | 0.00060246 | 0 | 0 | 0 | 0 | 0
5 | 0 | 0.00013627 | 0 | 0 | 0 | 0 | 0 | 0.0382 | 0.75187 | 1.7886 | 2.4069 | 2.952 | 3.5057 | 2.9256 | 2.1497 | 1.0312 | 0.21544 | 0.001377 | 0.00060246 | 0 | 0 | 0 | 0 | 0
6 | 0 | 0.00013627 | 0 | 0 | 0 | 0 | 0 | 0.0382 | 0.75187 | 1.7886 | 2.4069 | 2.952 | 3.5057 | 2.9256 | 2.1497 | 1.0312 | 0.21544 | 0.001377 | 0.00060246 | 0 | 0 | 0 | 0 | 0

## Pg, Winter, S3
Gen ID | 0 | 1 | 2 | 3 | 4 | 5 | 6 | 7 | 8 | 9 | 10 | 11 | 12 | 13 | 14 | 15 | 16 | 17 | 18 | 19 | 20 | 21 | 22 | 23
1 | 0 | 0 | 0 | 0 | 0 | 0 | 0 | 0 | 0 | 0 | 0 | 0 | 0 | 0 | 0 | 0 | 0 | 0 | 0 | 0 | 0 | 0 | 0 | 0
2 | 0 | 0 | 0 | 0 | 0 | 0 | 0 | 0 | 0 | 0 | 0 | 0 | 0 | 0 | 0 | 0 | 0 | 0 | 0 | 0 | 0 | 0 | 0 | 0
3 | 0 | 0 | 0 | 0 | 0 | 0 | 0 | 0 | 0 | 0 | 0 | 0 | 0 | 0 | 0 | 0 | 0 | 0 | 0 | 0 | 0 | 0 | 0 | 0
4 | 0 | 0 | 0 | 0 | 0 | 0 | 0 | 0.041303 | 0.90189 | 2.0998 | 3.0281 | 3.1172 | 2.9599 | 2.3174 | 1.7851 | 0.75745 | 0.13372 | 0.00021703 | 0 | 0 | 0 | 0 | 0 | 0
5 | 0 | 0 | 0 | 0 | 0 | 0 | 0 | 0.041303 | 0.90189 | 2.0998 | 3.0281 | 3.1172 | 2.9599 | 2.3174 | 1.7851 | 0.75745 | 0.13372 | 0.00021703 | 0 | 0 | 0 | 0 | 0 | 0
6 | 0 | 0 | 0 | 0 | 0 | 0 | 0 | 0.041303 | 0.90189 | 2.0998 | 3.0281 | 3.1172 | 2.9599 | 2.3174 | 1.7851 | 0.75745 | 0.13372 | 0.00021703 | 0 | 0 | 0 | 0 | 0 | 0

## Qg, Winter, S1
NodeID | 0 | 1 | 2 | 3 | 4 | 5 | 6 | 7 | 8 | 9 | 10 | 11 | 12 | 13 | 14 | 15 | 16 | 17 | 18 | 19 | 20 | 21 | 22 | 23
1 | 0 | 0 | 0 | 0 | 0 | 0 | 0 | 0 | 0 | 0 | 0 | 0 | 0 | 0 | 0 | 0 | 0 | 0 | 0 | 0 | 0 | 0 | 0 | 0
2 | 0 | 0 | 0 | 0 | 0 | 0 | 0 | 0 | 0 | 0 | 0 | 0 | 0 | 0 | 0 | 0 | 0 | 0 | 0 | 0 | 0 | 0 | 0 | 0
3 | 0 | 0 | 0 | 0 | 0 | 0 | 0 | 0 | 0 | 0 | 0 | 0 | 0 | 0 | 0 | 0 | 0 | 0 | 0 | 0 | 0 | 0 | 0 | 0
4 | 0 | 0 | 0 | 0 | 0 | 0 | 0 | 0 | 0 | 0 | 0 | 0 | 0 | 0 | 0 | 0 | 0 | 0 | 0 | 0 | 0 | 0 | 0 | 0
5 | 0 | 0 | 0 | 0 | 0 | 0 | 0 | 0 | 0 | 0 | 0 | 0 | 0 | 0 | 0 | 0 | 0 | 0 | 0 | 0 | 0 | 0 | 0 | 0
6 | 0 | 0 | 0 | 0 | 0 | 0 | 0 | 0 | 0 | 0 | 0 | 0 | 0 | 0 | 0 | 0 | 0 | 0 | 0 | 0 | 0 | 0 | 0 | 0

## Qg, Winter, S2
NodeID | 0 | 1 | 2 | 3 | 4 | 5 | 6 | 7 | 8 | 9 | 10 | 11 | 12 | 13 | 14 | 15 | 16 | 17 | 18 | 19 | 20 | 21 | 22 | 23
1 | 0 | 0 | 0 | 0 | 0 | 0 | 0 | 0 | 0 | 0 | 0 | 0 | 0 | 0 | 0 | 0 | 0 | 0 | 0 | 0 | 0 | 0 | 0 | 0
2 | 0 | 0 | 0 | 0 | 0 | 0 | 0 | 0 | 0 | 0 | 0 | 0 | 0 | 0 | 0 | 0 | 0 | 0 | 0 | 0 | 0 | 0 | 0 | 0
3 | 0 | 0 | 0 | 0 | 0 | 0 | 0 | 0 | 0 | 0 | 0 | 0 | 0 | 0 | 0 | 0 | 0 | 0 | 0 | 0 | 0 | 0 | 0 | 0
4 | 0 | 0 | 0 | 0 | 0 | 0 | 0 | 0 | 0 | 0 | 0 | 0 | 0 | 0 | 0 | 0 | 0 | 0 | 0 | 0 | 0 | 0 | 0 | 0
5 | 0 | 0 | 0 | 0 | 0 | 0 | 0 | 0 | 0 | 0 | 0 | 0 | 0 | 0 | 0 | 0 | 0 | 0 | 0 | 0 | 0 | 0 | 0 | 0
6 | 0 | 0 | 0 | 0 | 0 | 0 | 0 | 0 | 0 | 0 | 0 | 0 | 0 | 0 | 0 | 0 | 0 | 0 | 0 | 0 | 0 | 0 | 0 | 0

## Qg, Winter, S3
NodeID | 0 | 1 | 2 | 3 | 4 | 5 | 6 | 7 | 8 | 9 | 10 | 11 | 12 | 13 | 14 | 15 | 16 | 17 | 18 | 19 | 20 | 21 | 22 | 23
1 | 0 | 0 | 0 | 0 | 0 | 0 | 0 | 0 | 0 | 0 | 0 | 0 | 0 | 0 | 0 | 0 | 0 | 0 | 0 | 0 | 0 | 0 | 0 | 0
2 | 0 | 0 | 0 | 0 | 0 | 0 | 0 | 0 | 0 | 0 | 0 | 0 | 0 | 0 | 0 | 0 | 0 | 0 | 0 | 0 | 0 | 0 | 0 | 0
3 | 0 | 0 | 0 | 0 | 0 | 0 | 0 | 0 | 0 | 0 | 0 | 0 | 0 | 0 | 0 | 0 | 0 | 0 | 0 | 0 | 0 | 0 | 0 | 0
4 | 0 | 0 | 0 | 0 | 0 | 0 | 0 | 0 | 0 | 0 | 0 | 0 | 0 | 0 | 0 | 0 | 0 | 0 | 0 | 0 | 0 | 0 | 0 | 0
5 | 0 | 0 | 0 | 0 | 0 | 0 | 0 | 0 | 0 | 0 | 0 | 0 | 0 | 0 | 0 | 0 | 0 | 0 | 0 | 0 | 0 | 0 | 0 | 0
6 | 0 | 0 | 0 | 0 | 0 | 0 | 0 | 0 | 0 | 0 | 0 | 0 | 0 | 0 | 0 | 0 | 0 | 0 | 0 | 0 | 0 | 0 | 0 | 0

## GenStatus, Winter
Node ID | 0 | 1 | 2 | 3 | 4 | 5 | 6 | 7 | 8 | 9 | 10 | 11 | 12 | 13 | 14 | 15 | 16 | 17 | 18 | 19 | 20 | 21 | 22 | 23
1 | 1 | 1 | 1 | 1 | 1 | 1 | 1 | 1 | 1 | 1 | 1 | 1 | 1 | 1 | 1 | 1 | 1 | 1 | 1 | 1 | 1 | 1 | 1 | 1
2 | 1 | 1 | 1 | 1 | 1 | 1 | 1 | 1 | 1 | 1 | 1 | 1 | 1 | 1 | 1 | 1 | 1 | 1 | 1 | 1 | 1 | 1 | 1 | 1
3 | 1 | 1 | 1 | 1 | 1 | 1 | 1 | 1 | 1 | 1 | 1 | 1 | 1 | 1 | 1 | 1 | 1 | 1 | 1 | 1 | 1 | 1 | 1 | 1
4 | 1 | 1 | 1 | 1 | 1 | 1 | 1 | 1 | 1 | 1 | 1 | 1 | 1 | 1 | 1 | 1 | 1 | 1 | 1 | 1 | 1 | 1 | 1 | 1
5 | 1 | 1 | 1 | 1 | 1 | 1 | 1 | 1 | 1 | 1 | 1 | 1 | 1 | 1 | 1 | 1 | 1 | 1 | 1 | 1 | 1 | 1 | 1 | 1
6 | 1 | 1 | 1 | 1 | 1 | 1 | 1 | 1 | 1 | 1 | 1 | 1 | 1 | 1 | 1 | 1 | 1 | 1 | 1 | 1 | 1 | 1 | 1 | 1

## Pc, Summer, S1
Node ID | 0 | 1 | 2 | 3 | 4 | 5 | 6 | 7 | 8 | 9 | 10 | 11 | 12 | 13 | 14 | 15 | 16 | 17 | 18 | 19 | 20 | 21 | 22 | 23
2 | 0.22817 | 0.22763 | 0.21653 | 0.21139 | 0.20392 | 0.2023 | 0.20605 | 0.22143 | 0.23721 | 0.23619 | 0.22977 | 0.23349 | 0.24476 | 0.24669 | 0.22954 | 0.23589 | 0.23199 | 0.23316 | 0.2153 | 0.20975 | 0.2127 | 0.20642 | 0.21441 | 0.21441
3 | 0.39472 | 0.37766 | 0.35862 | 0.32902 | 0.30912 | 0.31619 | 0.34236 | 0.40709 | 0.44265 | 0.47466 | 0.42969 | 0.45241 | 0.45732 | 0.45631 | 0.39674 | 0.41216 | 0.42508 | 0.43664 | 0.44336 | 0.46173 | 0.48797 | 0.44309 | 0.41785 | 0.39894
4 | 1.3101 | 1.2578 | 1.1514 | 1.1737 | 1.1118 | 1.0993 | 1.5249 | 1.7177 | 1.7942 | 1.6994 | 1.6447 | 1.773 | 1.8731 | 1.7894 | 1.6476 | 1.5664 | 1.5518 | 1.5632 | 1.4797 | 1.5849 | 1.6839 | 1.5473 | 1.5304 | 1.3555
5 | 1.6755 | 1.4364 | 1.1849 | 1.1527 | 1.0163 | 0.92938 | 1.7801 | 2.6119 | 3.1483 | 3.2483 | 3.1567 | 2.8473 | 3.2543 | 3.1544 | 2.9025 | 2.6932 | 2.3803 | 2.2334 | 2.6976 | 3.1056 | 3.5965 | 3.3805 | 2.8425 | 2.2193
6 | 0.67337 | 0.61055 | 0.56396 | 0.54923 | 0.5667 | 0.56418 | 0.62761 | 0.70021 | 0.77258 | 0.79776 | 0.8513 | 0.90131 | 0.92782 | 0.89097 | 0.86011 | 0.84907 | 0.8452 | 0.8454 | 0.85229 | 0.86292 | 0.951 | 0.90363 | 0.88008 | 0.78361
7 | 0.17941 | 0.17322 | 0.16056 | 0.16621 | 0.1682 | 0.16702 | 0.18303 | 0.2189 | 0.22829 | 0.22778 | 0.22733 | 0.24015 | 0.23812 | 0.23013 | 0.217 | 0.20952 | 0.21749 | 0.21388 | 0.19942 | 0.2006 | 0.21025 | 0.19109 | 0.1838 | 0.1849
8 | 0.67775 | 0.60975 | 0.59632 | 0.60934 | 0.5902 | 0.6419 | 0.82782 | 0.93655 | 1.0795 | 1.1382 | 1.1329 | 1.1809 | 1.1494 | 1.1757 | 1.1566 | 1.0773 | 1.0922 | 1.0533 | 1.0462 | 1.0538 | 1.0658 | 0.8989 | 0.86152 | 0.74197
9 | 0.32637 | 0.31242 | 0.29655 | 0.29095 | 0.28771 | 0.29922 | 0.47728 | 0.52243 | 0.55992 | 0.55606 | 0.5752 | 0.61165 | 0.61237 | 0.58297 | 0.5127 | 0.49042 | 0.45511 | 0.46039 | 0.44139 | 0.44912 | 0.44008 | 0.38179 | 0.36042 | 0.34094
20 | 1.1652 | 1.0938 | 1.0495 | 0.98507 | 0.97971 | 0.94307 | 0.9614 | 0.96483 | 0.83813 | 0.87541 | 0.96375 | 1.0781 | 1.1361 | 1.1502 | 1.122 | 1.1657 | 1.1468 | 1.1476 | 1.1186 | 1.1779 | 1.2502 | 1.1542 | 1.0708 | 1.1547
21 | 0.27991 | 0.26312 | 0.25115 | 0.25107 | 0.24531 | 0.24635 | 0.29346 | 0.31351 | 0.33474 | 0.34999 | 0.33971 | 0.35305 | 0.37089 | 0.3663 | 0.35773 | 0.33236 | 0.31722 | 0.32481 | 0.32414 | 0.34162 | 0.37185 | 0.3355 | 0.32802 | 0.29603
22 | 0.15484 | 0.14265 | 0.13308 | 0.12822 | 0.1267 | 0.13383 | 0.16075 | 0.17219 | 0.18688 | 0.19768 | 0.20699 | 0.21298 | 0.21128 | 0.2075 | 0.19635 | 0.18617 | 0.18283 | 0.19952 | 0.20508 | 0.21006 | 0.23472 | 0.20814 | 0.20286 | 0.17926
23 | 0.8967 | 0.91236 | 0.95269 | 0.87195 | 0.83959 | 0.79975 | 0.83049 | 0.8056 | 0.71575 | 0.55907 | 0.75715 | 0.83722 | 0.84505 | 0.89906 | 0.72631 | 0.95238 | 0.8519 | 0.85892 | 0.84324 | 0.91096 | 1.01 | 0.98838 | 1.0621 | 1.0934
24 | 0.51897 | 0.51505 | 0.50243 | 0.49726 | 0.48627 | 0.49054 | 0.56778 | 0.56589 | 0.60199 | 0.57571 | 0.57604 | 0.58166 | 0.60398 | 0.60653 | 0.59483 | 0.59014 | 0.58893 | 0.60573 | 0.57145 | 0.57464 | 0.58386 | 0.54511 | 0.51341 | 0.52184
25 | -0.56624 | -0.51872 | -0.5131 | -0.50932 | -0.54814 | -0.61441 | -0.72296 | -0.95301 | -1.0394 | -1.0784 | -1.1737 | -1.1875 | -1.1573 | -1.0338 | -0.89814 | -0.89921 | -0.9332 | -0.86619 | -0.94415 | -1.0286 | -1.031 | -0.91085 | -0.7325 | -0.60434
26 | 0.19052 | 0.18872 | 0.18169 | 0.17836 | 0.17686 | 0.17933 | 0.17796 | 0.21655 | 0.23292 | 0.22994 | 0.22608 | 0.22888 | 0.23743 | 0.23319 | 0.21513 | 0.22172 | 0.22404 | 0.21697 | 0.2058 | 0.20307 | 0.20256 | 0.20014 | 0.18579 | 0.1799

## Pc, Summer, S2
Node ID | 0 | 1 | 2 | 3 | 4 | 5 | 6 | 7 | 8 | 9 | 10 | 11 | 12 | 13 | 14 | 15 | 16 | 17 | 18 | 19 | 20 | 21 | 22 | 23
2 | 0.27753 | 0.27453 | 0.2678 | 0.26608 | 0.24999 | 0.2417 | 0.23412 | 0.20768 | 0.20589 | 0.20887 | 0.19977 | 0.19635 | 0.19792 | 0.2171 | 0.22113 | 0.21904 | 0.20707 | 0.2208 | 0.21351 | 0.21682 | 0.21463 | 0.20637 | 0.22364 | 0.22833
3 | 0.43496 | 0.41064 | 0.38762 | 0.35758 | 0.34256 | 0.32687 | 0.35505 | 0.37765 | 0.43124 | 0.47792 | 0.4666 | 0.47149 | 0.48079 | 0.4727 | 0.42471 | 0.42178 | 0.40331 | 0.41644 | 0.43044 | 0.46759 | 0.47932 | 0.48175 | 0.46314 | 0.40848
4 | 1.6117 | 1.5372 | 1.4279 | 1.4046 | 1.3641 | 1.3204 | 1.4817 | 1.5018 | 1.5999 | 1.6248 | 1.7033 | 1.8536 | 1.8509 | 1.7934 | 1.629 | 1.536 | 1.4375 | 1.5395 | 1.5104 | 1.5339 | 1.5744 | 1.5919 | 1.6707 | 1.5687
5 | 1.7182 | 1.4447 | 1.138 | 1.2764 | 1.0542 | 0.93198 | 1.5499 | 2.44 | 2.8755 | 3.1031 | 3.2647 | 3.0173 | 3.2269 | 3.1307 | 2.5496 | 2.4169 | 2.1901 | 2.584 | 3.05 | 3.1918 | 3.1604 | 3.5591 | 3.0494 | 2.4441
6 | 0.67915 | 0.63389 | 0.5768 | 0.55605 | 0.54854 | 0.534 | 0.56628 | 0.63829 | 0.74325 | 0.8294 | 0.89926 | 0.94963 | 0.9782 | 0.95346 | 0.89139 | 0.85776 | 0.8272 | 0.82226 | 0.81445 | 0.83024 | 0.87224 | 0.94471 | 0.91243 | 0.80008
7 | 0.21969 | 0.22192 | 0.2115 | 0.21137 | 0.20477 | 0.20105 | 0.19296 | 0.20537 | 0.21512 | 0.2275 | 0.23154 | 0.24071 | 0.23988 | 0.2321 | 0.21391 | 0.21878 | 0.21178 | 0.20911 | 0.20155 | 0.21324 | 0.20824 | 0.21867 | 0.21791 | 0.20902
8 | 0.69978 | 0.66231 | 0.6525 | 0.64724 | 0.6516 | 0.65403 | 0.69859 | 0.86118 | 0.97953 | 1.0808 | 1.1376 | 1.1436 | 1.1773 | 1.1491 | 1.0402 | 1.0437 | 1.0425 | 0.99793 | 0.98299 | 1.0265 | 1.0069 | 0.93077 | 0.90076 | 0.76588
9 | 0.34586 | 0.33533 | 0.31125 | 0.30403 | 0.30117 | 0.31114 | 0.45523 | 0.48609 | 0.53459 | 0.54095 | 0.57989 | 0.60557 | 0.54232 | 0.4786 | 0.41393 | 0.39541 | 0.37691 | 0.39152 | 0.38004 | 0.38712 | 0.40381 | 0.41074 | 0.41724 | 0.38699
20 | 1.0871 | 1.0351 | 0.96125 | 0.90141 | 0.84959 | 0.88709 | 0.89515 | 0.87968 | 0.97003 | 1.0886 | 1.1094 | 1.198 | 1.1839 | 1.1715 | 1.0125 | 0.91242 | 0.87838 | 0.94187 | 0.9866 | 0.99853 | 1.0705 | 1.1197 | 1.206 | 1.1663
21 | 0.29692 | 0.28461 | 0.27376 | 0.27226 | 0.26711 | 0.26399 | 0.29223 | 0.30048 | 0.32672 | 0.34618 | 0.35827 | 0.36935 | 0.36198 | 0.35226 | 0.3409 | 0.32824 | 0.31959 | 0.32854 | 0.32682 | 0.33697 | 0.34801 | 0.35936 | 0.35366 | 0.31532
22 | 0.15331 | 0.14206 | 0.1338 | 0.12972 | 0.12893 | 0.13215 | 0.14566 | 0.1659 | 0.19512 | 0.20842 | 0.21866 | 0.23621 | 0.24441 | 0.22729 | 0.21639 | 0.21113 | 0.19906 | 0.20646 | 0.21486 | 0.21417 | 0.22669 | 0.24025 | 0.231 | 0.1986
23 | 1.1142 | 0.97775 | 0.87199 | 0.86549 | 0.83294 | 0.8161 | 0.87688 | 0.74868 | 0.65046 | 0.66246 | 0.76933 | 0.78266 | 0.79243 | 0.74401 | 0.79094 | 0.84006 | 0.79547 | 0.80767 | 0.86396 | 0.85512 | 0.80619 | 0.7996 | 0.93203 | 0.9293
24 | 0.56645 | 0.55694 | 0.54553 | 0.54592 | 0.53385 | 0.52662 | 0.57453 | 0.55515 | 0.58445 | 0.57936 | 0.60674 | 0.60416 | 0.57658 | 0.56688 | 0.52093 | 0.52519 | 0.51302 | 0.53159 | 0.53516 | 0.53605 | 0.53595 | 0.53863 | 0.55053 | 0.53166
25 | -0.50547 | -0.44901 | -0.46251 | -0.45482 | -0.50605 | -0.54092 | -0.57821 | -0.83455 | -0.96272 | -1.0756 | -1.1702 | -1.1872 | -1.1645 | -1.0846 | -1.0084 | -0.97554 | -1.0239 | -0.95202 | -0.95339 | -0.98449 | -1.0219 | -1.0485 | -0.84681 | -0.66544
26 | 0.23988 | 0.23562 | 0.23295 | 0.23305 | 0.22293 | 0.21873 | 0.20604 | 0.2028 | 0.2016 | 0.20262 | 0.19609 | 0.19175 | 0.19059 | 0.20359 | 0.20672 | 0.20487 | 0.19912 | 0.2046 | 0.20401 | 0.21014 | 0.20449 | 0.2001 | 0.19502 | 0.19382

## Pc, Summer, S3
Node ID | 0 | 1 | 2 | 3 | 4 | 5 | 6 | 7 | 8 | 9 | 10 | 11 | 12 | 13 | 14 | 15 | 16 | 17 | 18 | 19 | 20 | 21 | 22 | 23
2 | 0.25385 | 0.2452 | 0.2349 | 0.23386 | 0.22591 | 0.22219 | 0.22664 | 0.20902 | 0.21855 | 0.23635 | 0.23289 | 0.2314 | 0.23082 | 0.24183 | 0.2406 | 0.2446 | 0.25036 | 0.24712 | 0.23802 | 0.23858 | 0.24637 | 0.22676 | 0.2438 | 0.24553
3 | 0.36433 | 0.34218 | 0.31755 | 0.30448 | 0.29139 | 0.27897 | 0.31259 | 0.35186 | 0.43013 | 0.48365 | 0.47938 | 0.472 | 0.46022 | 0.41102 | 0.37226 | 0.3479 | 0.33555 | 0.35836 | 0.3773 | 0.42885 | 0.45321 | 0.46469 | 0.45842 | 0.39452
4 | 1.709 | 1.6173 | 1.5543 | 1.4678 | 1.3452 | 1.2946 | 1.372 | 1.3988 | 1.5585 | 1.7098 | 1.8019 | 1.8604 | 1.8252 | 1.7155 | 1.5973 | 1.5177 | 1.4554 | 1.544 | 1.5532 | 1.5833 | 1.7086 | 1.7709 | 1.8271 | 1.6584
5 | 1.4714 | 1.2399 | 0.97848 | 1.6828 | 1.1849 | 0.52505 | 1.0589 | 1.6196 | 2.1229 | 2.5461 | 2.7949 | 2.8591 | 2.4751 | 1.9794 | 1.5963 | 1.5144 | 1.3217 | 1.553 | 1.9626 | 2.226 | 2.4552 | 3.108 | 2.5977 | 1.8387
6 | 0.62642 | 0.56547 | 0.53419 | 0.51711 | 0.50028 | 0.47325 | 0.5106 | 0.57813 | 0.67274 | 0.8031 | 0.89944 | 0.97188 | 0.94073 | 0.82442 | 0.73705 | 0.71581 | 0.6745 | 0.67373 | 0.69918 | 0.71997 | 0.7909 | 0.87963 | 0.86532 | 0.73868
7 | 0.20272 | 0.20216 | 0.19532 | 0.19348 | 0.19223 | 0.17996 | 0.17537 | 0.18022 | 0.19635 | 0.21727 | 0.22837 | 0.23977 | 0.23427 | 0.21814 | 0.21083 | 0.20648 | 0.20348 | 0.19739 | 0.19802 | 0.19844 | 0.20575 | 0.21606 | 0.20164 | 0.20924
8 | 0.80961 | 0.75034 | 0.74214 | 0.75329 | 0.72766 | 0.68833 | 0.73157 | 0.79914 | 0.94941 | 1.0864 | 1.1617 | 1.2101 | 1.2035 | 1.1557 | 1.0579 | 0.92604 | 0.90087 | 0.88784 | 0.84626 | 0.88047 | 0.972 | 1.0198 | 0.99139 | 0.91899
9 | 0.43786 | 0.41517 | 0.38876 | 0.37853 | 0.37403 | 0.37058 | 0.41601 | 0.40003 | 0.4584 | 0.53983 | 0.58355 | 0.6055 | 0.57514 | 0.50524 | 0.47419 | 0.45823 | 0.44398 | 0.45194 | 0.46205 | 0.48267 | 0.51905 | 0.55763 | 0.5402 | 0.47993
20 | 1.1485 | 1.0897 | 1.0491 | 1.0044 | 0.96158 | 0.90691 | 0.86754 | 0.92723 | 0.83415 | 0.9427 | 1.0193 | 1.219 | 1.1697 | 1.0597 | 0.95172 | 0.91073 | 0.87586 | 0.93281 | 0.9264 | 0.93901 | 1.0499 | 1.109 | 1.218 | 1.1746
21 | 0.26848 | 0.24997 | 0.23423 | 0.22425 | 0.21702 | 0.21027 | 0.23207 | 0.23779 | 0.2841 | 0.32505 | 0.35859 | 0.36696 | 0.33771 | 0.30362 | 0.27914 | 0.26914 | 0.25675 | 0.26992 | 0.26615 | 0.27351 | 0.30077 | 0.31512 | 0.31743 | 0.28246
22 | 0.14434 | 0.13046 | 0.12106 | 0.1152 | 0.11127 | 0.10878 | 0.13028 | 0.14762 | 0.18202 | 0.21161 | 0.23033 | 0.24305 | 0.21368 | 0.19363 | 0.17494 | 0.15967 | 0.15064 | 0.16127 | 0.16802 | 0.17929 | 0.19777 | 0.20825 | 0.20298 | 0.17077
23 | 1.0452 | 1.0478 | 1.0979 | 0.93023 | 0.56246 | 0.64105 | 0.73438 | 0.67288 | 0.63041 | 0.66299 | 0.76781 | 0.79055 | 0.79516 | 0.75206 | 0.81291 | 0.80564 | 0.72639 | 0.74737 | 0.76557 | 0.79757 | 0.73681 | 0.72774 | 0.77241 | 0.84473
24 | 0.59285 | 0.58413 | 0.5779 | 0.56966 | 0.55409 | 0.54659 | 0.57678 | 0.543 | 0.5665 | 0.57822 | 0.59724 | 0.60816 | 0.60749 | 0.58432 | 0.57879 | 0.57837 | 0.56008 | 0.58034 | 0.45929 | 0.54033 | 0.60083 | 0.60335 | 0.62218 | 0.60069
25 | -0.4538 | -0.38824 | -0.37977 | -0.37863 | -0.38433 | -0.42765 | -0.48987 | -0.70256 | -0.82788 | -0.98259 | -1.1034 | -1.1646 | -1.0443 | -0.87699 | -0.73133 | -0.70365 | -0.72075 | -0.69587 | -0.72701 | -0.8281 | -0.87005 | -0.92607 | -0.71893 | -0.56229
26 | 0.2162 | 0.20629 | 0.20005 | 0.20083 | 0.19885 | 0.19922 | 0.19855 | 0.20414 | 0.21426 | 0.2301 | 0.22921 | 0.2268 | 0.22349 | 0.22833 | 0.22619 | 0.23042 | 0.24241 | 0.23092 | 0.22852 | 0.2319 | 0.23622 | 0.22049 | 0.21517 | 0.21102

## Qc, Summer, S1
Node ID | 0 | 1 | 2 | 3 | 4 | 5 | 6 | 7 | 8 | 9 | 10 | 11 | 12 | 13 | 14 | 15 | 16 | 17 | 18 | 19 | 20 | 21 | 22 | 23
2 | 0.054049 | 0.059699 | 0.05626 | 0.05626 | 0.055031 | 0.058225 | 0.059945 | 0.11227 | 0.1307 | 0.12579 | 0.12284 | 0.12259 | 0.13045 | 0.12652 | 0.088689 | 0.11596 | 0.11743 | 0.11006 | 0.087215 | 0.079108 | 0.083038 | 0.083284 | 0.057488 | 0.056997
3 | 0.005649 | -0.033894 | -0.036719 | -0.053666 | -0.064964 | -0.050841 | -0.064964 | 0.16382 | 0.20901 | 0.26833 | 0.15252 | 0.1384 | 0.096033 | 0.12993 | 0.05649 | 0.048017 | 0.05649 | 0.10168 | 0.19489 | 0.19772 | 0.15817 | 0.12145 | 0.05649 | 0.011298
4 | -0.15853 | -0.37548 | -0.655 | -0.60494 | -0.61745 | -0.58825 | -0.033376 | 0.70506 | 0.92618 | 0.93452 | 0.78016 | 0.97624 | 0.88446 | 0.77182 | 0.55487 | 0.34627 | 0.42971 | 0.38382 | 0.070924 | 0.30873 | 0.43389 | 0.28369 | -0.26283 | -0.53818
5 | -2.4305 | -2.4538 | -2.5239 | -2.5239 | -2.5824 | -2.6525 | -2.4071 | -1.6242 | -1.2152 | -1.2853 | -1.6242 | -1.7644 | -1.6359 | -1.7761 | -1.6709 | -1.9747 | -2.2201 | -1.9747 | -1.3905 | -1.2503 | -1.2503 | -1.6476 | -2.0449 | -2.1266
6 | -0.33481 | -0.43897 | -0.51709 | -0.51337 | -0.51337 | -0.56173 | -0.50593 | -0.20088 | 0.066962 | 0.22321 | 0.36829 | 0.39061 | 0.34225 | 0.28273 | 0.186 | 0.11904 | 0.10044 | 0.093002 | 0.093002 | 0.022321 | 0.19716 | 0.093002 | 0.052081 | -0.081842
7 | 0.058569 | 0.064975 | 0.049418 | 0.058112 | 0.059484 | 0.061086 | 0.059027 | 0.10936 | 0.12537 | 0.12515 | 0.10936 | 0.13064 | 0.13613 | 0.12537 | 0.10913 | 0.09609 | 0.11714 | 0.11348 | 0.088998 | 0.082592 | 0.097234 | 0.076643 | 0.05834 | 0.065204
8 | -0.58383 | -0.60028 | -0.63728 | -0.65373 | -0.61261 | -0.66195 | -0.56739 | -0.25903 | -0.045227 | -0.037004 | 0.078119 | 0.024669 | 0.008223 | 0 | -0.065784 | -0.11512 | -0.16857 | -0.22202 | -0.19324 | -0.23436 | -0.16446 | -0.30836 | -0.39059 | -0.41937
9 | -0.36545 | -0.36789 | -0.37155 | -0.37338 | -0.3685 | -0.35996 | -0.30566 | -0.25258 | -0.24709 | -0.24343 | -0.23916 | -0.23733 | -0.24282 | -0.25197 | -0.27759 | -0.2898 | -0.29956 | -0.30078 | -0.30627 | -0.31664 | -0.33677 | -0.35019 | -0.35569 | -0.3624
20 | 0.021014 | -0.17862 | -0.22065 | -0.2942 | -0.27319 | -0.31522 | -0.59891 | -0.18913 | -0.2942 | -0.094565 | 0 | 0.084058 | 0.27319 | 0.27319 | 0.22065 | 0.49384 | 0.42029 | 0.36775 | 0.30471 | 0.30471 | 0.43079 | 0.38877 | -0.042029 | -0.063043
21 | -0.18461 | -0.20608 | -0.21037 | -0.20822 | -0.21466 | -0.21896 | -0.068692 | 0.062252 | 0.13738 | 0.14597 | 0.064399 | 0.15241 | 0.16314 | 0.1567 | 0.1245 | 0.053666 | 0.02576 | 0.02576 | 0.027906 | 0.053666 | 0.079425 | 0.010733 | -0.081572 | -0.13738
22 | -0.12517 | -0.1358 | -0.14052 | -0.14288 | -0.13934 | -0.14052 | -0.10982 | -0.092105 | -0.077935 | -0.059041 | -0.060222 | -0.063765 | -0.075573 | -0.077935 | -0.087381 | -0.087381 | -0.088562 | -0.067307 | -0.061403 | -0.069669 | -0.05668 | -0.073211 | -0.083839 | -0.095647
23 | -0.33955 | -0.207 | -0.25784 | -0.20337 | -0.23423 | -0.12529 | -0.42307 | -0.3341 | -0.24694 | -0.28871 | -0.30142 | -0.27418 | 0.138 | 0.068999 | -0.39039 | -0.13255 | -0.15252 | -0.088972 | 0.0036315 | 0.26692 | 0.59738 | 0.59375 | 0.5647 | 0.59375
24 | 0.084058 | 0.078053 | 0.05904 | 0.053537 | 0.049034 | 0.061542 | 0.20214 | 0.26968 | 0.34574 | 0.32973 | 0.32172 | 0.31772 | 0.34374 | 0.31522 | 0.2897 | 0.26918 | 0.26618 | 0.26968 | 0.22465 | 0.20514 | 0.21765 | 0.1526 | 0.067046 | 0.072049
25 | 0.725 | 0.70924 | 0.74076 | 0.75652 | 0.75652 | 0.725 | 0.64619 | 0.61467 | 0.47282 | 0.33098 | 0.3625 | 0.4413 | 0.31522 | 0.4413 | 0.50435 | 0.50435 | 0.50435 | 0.48858 | 0.45706 | 0.56739 | 0.59891 | 0.67771 | 0.63043 | 0.64619
26 | 0.054049 | 0.059699 | 0.05626 | 0.05626 | 0.055031 | 0.058225 | 0.059945 | 0.11227 | 0.1307 | 0.12579 | 0.12284 | 0.12259 | 0.13045 | 0.12652 | 0.088689 | 0.11596 | 0.11743 | 0.11006 | 0.087215 | 0.079108 | 0.083038 | 0.083284 | 0.057488 | 0.056997

## Qc, Summer, S2
Node ID | 0 | 1 | 2 | 3 | 4 | 5 | 6 | 7 | 8 | 9 | 10 | 11 | 12 | 13 | 14 | 15 | 16 | 17 | 18 | 19 | 20 | 21 | 22 | 23
2 | 0.12912 | 0.13577 | 0.14068 | 0.12023 | 0.10193 | 0.10882 | 0.072773 | 0.058903 | 0.083253 | 0.095295 | 0.081792 | 0.083626 | 0.088489 | 0.11222 | 0.10092 | 0.10916 | 0.080717 | 0.082647 | 0.070581 | 0.085996 | 0.086315 | 0.07112 | 0.064586 | 0.068214
3 | -0.070197 | -0.07757 | -0.07752 | -0.099864 | -0.093465 | -0.14106 | -0.13013 | 0.086473 | 0.1564 | 0.18643 | 0.049622 | -0.066215 | -0.079487 | -0.069781 | -0.11834 | -0.084751 | -0.051785 | -0.017185 | 0.1567 | 0.27342 | 0.13615 | 0.07772 | -0.05079 | -0.10487
4 | -0.41959 | -0.80113 | -0.93071 | -0.97845 | -0.96793 | -1.0727 | -0.82145 | -0.24948 | -0.21653 | -0.25648 | -0.098215 | -0.049684 | -0.21652 | -0.57859 | -0.83533 | -0.90231 | -0.80383 | -0.81673 | -0.70635 | -0.69069 | -0.762 | -0.74897 | -0.90418 | -1.0277
5 | -2.303 | -2.3513 | -2.3941 | -2.4161 | -2.4199 | -2.5845 | -2.4149 | -1.6834 | -1.5438 | -1.7554 | -1.8746 | -2.2506 | -2.2827 | -2.4004 | -2.4312 | -2.5067 | -2.4495 | -2.1935 | -1.7596 | -1.8048 | -1.9226 | -1.8266 | -2.0814 | -2.1811
6 | -0.34093 | -0.38028 | -0.45254 | -0.50302 | -0.51059 | -0.55386 | -0.58168 | -0.46237 | -0.33709 | -0.23645 | -0.16877 | -0.13731 | -0.17392 | -0.21493 | -0.28607 | -0.28425 | -0.30194 | -0.28599 | -0.24792 | -0.2533 | -0.22864 | -0.11343 | -0.1778 | -0.24888
7 | 0.093274 | 0.10052 | 0.09306 | 0.102 | 0.097688 | 0.10465 | 0.080054 | 0.10606 | 0.10779 | 0.13554 | 0.12422 | 0.13334 | 0.12818 | 0.12528 | 0.10267 | 0.10894 | 0.097524 | 0.10009 | 0.080441 | 0.10675 | 0.093876 | 0.097648 | 0.10358 | 0.092626
8 | -0.47752 | -0.51447 | -0.57348 | -0.56765 | -0.59182 | -0.58631 | -0.64091 | -0.48613 | -0.41977 | -0.31143 | -0.32179 | -0.29955 | -0.33044 | -0.36501 | -0.45741 | -0.47435 | -0.43353 | -0.45955 | -0.41706 | -0.48805 | -0.4433 | -0.47192 | -0.47728 | -0.53942
9 | -0.36598 | -0.37136 | -0.37136 | -0.37136 | -0.37138 | -0.36829 | -0.33687 | -0.32764 | -0.31698 | -0.31576 | -0.30163 | -0.30129 | -0.33094 | -0.34906 | -0.36387 | -0.35523 | -0.34847 | -0.34593 | -0.33671 | -0.34974 | -0.35853 | -0.35948 | -0.36948 | -0.36944
20 | -0.32631 | -0.46629 | -0.4889 | -0.57942 | -0.65289 | -0.57483 | -0.68899 | -0.50862 | 0.15943 | 0.38943 | 0.19202 | 0.46007 | 0.19293 | -0.14475 | -0.45085 | -0.61737 | -0.56928 | -0.49139 | -0.27146 | -0.29565 | -0.17571 | 0.038537 | 0.0023207 | -0.038361
21 | -0.16146 | -0.19998 | -0.21094 | -0.18885 | -0.18811 | -0.20712 | -0.13948 | -0.056968 | -0.0408 | -0.034889 | -0.016571 | 0.0072046 | -0.060207 | -0.10358 | -0.13198 | -0.13249 | -0.14272 | -0.13688 | -0.11272 | -0.11188 | -0.11997 | -0.080675 | -0.12908 | -0.16843
22 | -0.12884 | -0.13599 | -0.13948 | -0.1434 | -0.13861 | -0.14094 | -0.12977 | -0.1055 | -0.092579 | -0.096908 | -0.10399 | -0.10181 | -0.097102 | -0.10773 | -0.11481 | -0.11391 | -0.11141 | -0.10001 | -0.082899 | -0.085892 | -0.087639 | -0.084379 | -0.097072 | -0.10224
23 | 0.60492 | 0.17251 | -0.1073 | -0.053231 | -0.031731 | 0.045154 | -0.17565 | -0.20581 | -0.36413 | -0.4733 | -0.26583 | -0.029392 | 0.10937 | -0.019952 | 0.1566 | 0.10377 | 0.026231 | -0.032293 | -0.0030852 | -0.031081 | 0.0078916 | -0.013153 | 0.19875 | 0.20358
24 | 0.10413 | 0.10158 | 0.090809 | 0.083801 | 0.081805 | 0.0644 | 0.23581 | 0.24783 | 0.30279 | 0.2845 | 0.32864 | 0.30748 | 0.24765 | 0.18174 | 0.088442 | 0.12418 | 0.1401 | 0.17111 | 0.18819 | 0.17181 | 0.14841 | 0.12952 | 0.066396 | 0.044906
25 | 0.69035 | 0.6575 | 0.65896 | 0.65896 | 0.65896 | 0.65896 | 0.65896 | 0.62868 | 0.58477 | 0.53366 | 0.5291 | 0.46655 | 0.52072 | 0.58711 | 0.5419 | 0.58051 | 0.54295 | 0.53433 | 0.56171 | 0.56023 | 0.5619 | 0.66311 | 0.63729 | 0.69425
26 | 0.12912 | 0.13577 | 0.14068 | 0.12023 | 0.10193 | 0.10882 | 0.072773 | 0.058903 | 0.083253 | 0.095295 | 0.081792 | 0.083626 | 0.088489 | 0.11222 | 0.10092 | 0.10916 | 0.080717 | 0.082647 | 0.070581 | 0.085996 | 0.086315 | 0.07112 | 0.064586 | 0.068214

## Qc, Summer, S3
Node ID | 0 | 1 | 2 | 3 | 4 | 5 | 6 | 7 | 8 | 9 | 10 | 11 | 12 | 13 | 14 | 15 | 16 | 17 | 18 | 19 | 20 | 21 | 22 | 23
2 | 0.048669 | 0.044157 | 0.033482 | 0.034794 | 0.044911 | 0.046056 | 0.036424 | 0.047679 | 0.054579 | 0.098794 | 0.092474 | 0.098693 | 0.097649 | 0.088104 | 0.085115 | 0.10458 | 0.12472 | 0.075436 | 0.075846 | 0.078491 | 0.07295 | 0.065518 | 0.075411 | 0.059539
3 | -0.22072 | -0.24912 | -0.25529 | -0.27972 | -0.2725 | -0.27168 | -0.22869 | -0.04266 | 0.048916 | 0.07434 | -0.00086301 | -0.068384 | -0.11276 | -0.17938 | -0.1667 | -0.17715 | -0.17805 | -0.16383 | -0.011061 | 0.082578 | -0.002571 | -0.025854 | -0.10083 | -0.17737
4 | -0.88926 | -0.88966 | -0.89972 | -0.98769 | -1.0604 | -1.0351 | -1.0336 | -0.83216 | -0.6847 | -0.57413 | -0.53937 | -0.57208 | -0.55762 | -0.64898 | -0.77526 | -0.76647 | -0.68826 | -0.70108 | -0.5978 | -0.69955 | -0.70575 | -0.74809 | -0.85532 | -0.9553
5 | -2.4058 | -2.4083 | -2.4046 | -2.4318 | -2.4541 | -2.6514 | -2.4665 | -1.8911 | -1.7075 | -1.8438 | -1.9692 | -2.0542 | -2.1946 | -2.3555 | -2.31 | -2.3448 | -2.3589 | -2.1928 | -1.7434 | -1.6254 | -1.7091 | -1.6932 | -1.9175 | -2.0773
6 | -0.40924 | -0.44847 | -0.46991 | -0.49774 | -0.52635 | -0.57875 | -0.57504 | -0.44978 | -0.32224 | -0.16157 | -0.073423 | -0.0096071 | -0.080897 | -0.16602 | -0.22676 | -0.22442 | -0.26369 | -0.26163 | -0.23389 | -0.24974 | -0.19674 | -0.080111 | -0.1353 | -0.20779
7 | 0.087933 | 0.10058 | 0.085365 | 0.082622 | 0.090985 | 0.075031 | 0.061052 | 0.072954 | 0.094093 | 0.11731 | 0.12018 | 0.13621 | 0.13364 | 0.11319 | 0.11057 | 0.11073 | 0.10361 | 0.093339 | 0.10613 | 0.097059 | 0.097162 | 0.10836 | 0.088835 | 0.090857
8 | -0.52326 | -0.52173 | -0.57757 | -0.56179 | -0.60346 | -0.6274 | -0.69067 | -0.62894 | -0.51322 | -0.41289 | -0.37159 | -0.36515 | -0.30868 | -0.32882 | -0.38703 | -0.47193 | -0.46638 | -0.47004 | -0.5129 | -0.51586 | -0.50538 | -0.4314 | -0.51207 | -0.50113
9 | -0.36315 | -0.36651 | -0.37242 | -0.37338 | -0.37528 | -0.37205 | -0.36566 | -0.34547 | -0.3357 | -0.31598 | -0.30694 | -0.31251 | -0.32317 | -0.32634 | -0.33168 | -0.3379 | -0.3357 | -0.33138 | -0.33691 | -0.33727 | -0.34006 | -0.34098 | -0.35347 | -0.35483
20 | -0.27359 | -0.3523 | -0.34087 | -0.36642 | -0.42002 | -0.49022 | -0.74004 | -0.5117 | -0.53197 | -0.33552 | -0.36335 | -0.10722 | -0.10289 | -0.27863 | -0.35085 | -0.32436 | -0.42525 | -0.43777 | -0.34689 | -0.3955 | -0.32325 | -0.15746 | -0.14388 | -0.16625
21 | -0.18136 | -0.19473 | -0.19428 | -0.20172 | -0.20104 | -0.22247 | -0.20935 | -0.16676 | -0.10045 | -0.06385 | -0.039531 | -0.044243 | -0.068136 | -0.10312 | -0.12561 | -0.13033 | -0.13229 | -0.11902 | -0.10643 | -0.096405 | -0.090071 | -0.09656 | -0.13539 | -0.17343
22 | -0.12441 | -0.13324 | -0.14017 | -0.1418 | -0.13834 | -0.14145 | -0.12419 | -0.097872 | -0.085168 | -0.078885 | -0.071691 | -0.07148 | -0.080706 | -0.094744 | -0.098349 | -0.10225 | -0.10214 | -0.090279 | -0.076742 | -0.070858 | -0.077893 | -0.068394 | -0.081731 | -0.091712
23 | 0.15012 | 0.21469 | 0.28091 | 0.11358 | -0.23191 | -0.093265 | -0.13724 | -0.33659 | -0.50321 | -0.54811 | -0.27592 | -0.40776 | -0.25646 | -0.06076 | -0.29326 | -0.23653 | -0.1692 | -0.17352 | -0.14051 | -0.23015 | -0.35738 | 0.0074594 | -0.15129 | 0.078769
24 | 0.064089 | 0.036819 | 0.017859 | 0.024108 | -0.00088835 | -0.012464 | 0.040228 | 0.075309 | 0.15563 | 0.18503 | 0.25469 | 0.26897 | 0.22323 | 0.18914 | 0.16386 | 0.15598 | 0.12218 | 0.18282 | -0.15748 | 0.027943 | 0.16464 | 0.15896 | 0.11841 | 0.061177
25 | 0.72417 | 0.72417 | 0.72417 | 0.73896 | 0.7505 | 0.7505 | 0.71621 | 0.69435 | 0.61558 | 0.51276 | 0.50113 | 0.50113 | 0.50087 | 0.60928 | 0.58055 | 0.55867 | 0.57317 | 0.57691 | 0.57691 | 0.56978 | 0.58211 | 0.62797 | 0.60904 | 0.62825
26 | 0.048669 | 0.044157 | 0.033482 | 0.034794 | 0.044911 | 0.046056 | 0.036424 | 0.047679 | 0.054579 | 0.098794 | 0.092474 | 0.098693 | 0.097649 | 0.088104 | 0.085115 | 0.10458 | 0.12472 | 0.075436 | 0.075846 | 0.078491 | 0.07295 | 0.065518 | 0.075411 | 0.059539

## UpFlex, Summer
NodeID | 0 | 1 | 2 | 3 | 4 | 5 | 6 | 7 | 8 | 9 | 10 | 11 | 12 | 13 | 14 | 15 | 16 | 17 | 18 | 19 | 20 | 21 | 22 | 23
2 | 0.045881 | 0.050509 | 0.065743 | 0.075371 | 0.08862 | 0.10359 | 0.092341 | 0.13201 | 0.12111 | 0.13678 | 0.14058 | 0.1304 | 0.12301 | 0.11325 | 0.10431 | 0.093881 | 0.092904 | 0.073609 | 0.060902 | 0.072269 | 0.073635 | 0.08415 | 0.040859 | 0.039229
3 | 0.070802 | 0.077943 | 0.10145 | 0.11631 | 0.13675 | 0.15985 | 0.1425 | 0.20371 | 0.18688 | 0.21108 | 0.21693 | 0.20122 | 0.18982 | 0.17476 | 0.16097 | 0.14487 | 0.14336 | 0.11359 | 0.093981 | 0.11152 | 0.11363 | 0.12986 | 0.063052 | 0.060537
4 | 0.33363 | 0.36728 | 0.47805 | 0.54807 | 0.6444 | 0.75326 | 0.67147 | 0.95993 | 0.88063 | 0.99462 | 1.0222 | 0.94818 | 0.89447 | 0.82349 | 0.75853 | 0.68266 | 0.67556 | 0.53525 | 0.44286 | 0.52551 | 0.53544 | 0.6119 | 0.29711 | 0.28526
5 | 0.58341 | 0.64226 | 0.83597 | 0.9584 | 1.1269 | 1.3172 | 1.1742 | 1.6786 | 1.54 | 1.7393 | 1.7875 | 1.6581 | 1.5642 | 1.44 | 1.3264 | 1.1938 | 1.1813 | 0.93599 | 0.77442 | 0.91895 | 0.93632 | 1.07 | 0.51955 | 0.49883
6 | 0.048443 | 0.05333 | 0.069414 | 0.07958 | 0.093568 | 0.10937 | 0.097497 | 0.13938 | 0.12787 | 0.14442 | 0.14843 | 0.13768 | 0.12988 | 0.11957 | 0.11014 | 0.099123 | 0.098091 | 0.077719 | 0.064303 | 0.076304 | 0.077746 | 0.088848 | 0.043141 | 0.04142
7 | 0.016303 | 0.017948 | 0.02336 | 0.026782 | 0.031489 | 0.036809 | 0.032812 | 0.046908 | 0.043033 | 0.048603 | 0.049951 | 0.046333 | 0.043709 | 0.04024 | 0.037066 | 0.033359 | 0.033012 | 0.026155 | 0.02164 | 0.025679 | 0.026165 | 0.029901 | 0.014518 | 0.013939
8 | 0.012809 | 0.014102 | 0.018355 | 0.021043 | 0.024742 | 0.028921 | 0.025781 | 0.036856 | 0.033811 | 0.038188 | 0.039247 | 0.036405 | 0.034343 | 0.031617 | 0.029123 | 0.02621 | 0.025938 | 0.020551 | 0.017003 | 0.020177 | 0.020558 | 0.023494 | 0.011407 | 0.010952
9 | 0.090831 | 0.099993 | 0.13015 | 0.14921 | 0.17544 | 0.20508 | 0.18281 | 0.26134 | 0.23975 | 0.27079 | 0.2783 | 0.25814 | 0.24352 | 0.2242 | 0.20651 | 0.18586 | 0.18392 | 0.14572 | 0.12057 | 0.14307 | 0.14577 | 0.16659 | 0.080889 | 0.077662
20 | 0.21194 | 0.23332 | 0.30369 | 0.34816 | 0.40936 | 0.47851 | 0.42655 | 0.6098 | 0.55942 | 0.63184 | 0.64936 | 0.60234 | 0.56822 | 0.52313 | 0.48186 | 0.43366 | 0.42915 | 0.34002 | 0.28133 | 0.33383 | 0.34014 | 0.38871 | 0.18874 | 0.18121
21 | 0.049957 | 0.054996 | 0.071583 | 0.082067 | 0.096492 | 0.11279 | 0.10054 | 0.14374 | 0.13186 | 0.14893 | 0.15306 | 0.14198 | 0.13394 | 0.12331 | 0.11358 | 0.10222 | 0.10116 | 0.080148 | 0.066313 | 0.078689 | 0.080176 | 0.091625 | 0.044489 | 0.042714
22 | 0.026783 | 0.029485 | 0.038378 | 0.043999 | 0.051732 | 0.060471 | 0.053905 | 0.077063 | 0.070697 | 0.079848 | 0.082062 | 0.076119 | 0.071808 | 0.066109 | 0.060894 | 0.054804 | 0.054233 | 0.04297 | 0.035552 | 0.042187 | 0.042985 | 0.049123 | 0.023852 | 0.0229
23 | 0.16396 | 0.1805 | 0.23494 | 0.26935 | 0.31669 | 0.37019 | 0.32999 | 0.47176 | 0.43279 | 0.48881 | 0.50236 | 0.46598 | 0.43959 | 0.4047 | 0.37278 | 0.33549 | 0.332 | 0.26305 | 0.21764 | 0.25826 | 0.26314 | 0.30072 | 0.14601 | 0.14019
24 | 0.060554 | 0.066662 | 0.086767 | 0.099475 | 0.11696 | 0.13672 | 0.12187 | 0.17423 | 0.15984 | 0.18053 | 0.18553 | 0.1721 | 0.16235 | 0.14946 | 0.13767 | 0.1239 | 0.12261 | 0.097149 | 0.080379 | 0.09538 | 0.097183 | 0.11106 | 0.053926 | 0.051775
25 | 0.19913 | 0.21922 | 0.28533 | 0.32712 | 0.38462 | 0.44959 | 0.40077 | 0.57295 | 0.52561 | 0.59365 | 0.61011 | 0.56593 | 0.53387 | 0.49151 | 0.45273 | 0.40745 | 0.40321 | 0.31947 | 0.26432 | 0.31365 | 0.31958 | 0.36522 | 0.17733 | 0.17026
26 | 0.0016303 | 0.0017948 | 0.002336 | 0.0026782 | 0.0031489 | 0.0036809 | 0.0032812 | 0.0046908 | 0.0043033 | 0.0048603 | 0.0049951 | 0.0046333 | 0.0043709 | 0.004024 | 0.0037066 | 0.0033359 | 0.0033012 | 0.0026155 | 0.002164 | 0.0025679 | 0.0026165 | 0.0029901 | 0.0014518 | 0.0013939

## DownFlex, Summer
NodeID | 0 | 1 | 2 | 3 | 4 | 5 | 6 | 7 | 8 | 9 | 10 | 11 | 12 | 13 | 14 | 15 | 16 | 17 | 18 | 19 | 20 | 21 | 22 | 23
2 | 0.1272 | 0.13461 | 0.14215 | 0.14861 | 0.1503 | 0.15722 | 0.15642 | 0.14785 | 0.13396 | 0.19671 | 0.1921 | 0.17689 | 0.17259 | 0.1733 | 0.16509 | 0.15133 | 0.136 | 0.13112 | 0.082424 | 0.088145 | 0.096371 | 0.098671 | 0.10291 | 0.11359
3 | 0.19629 | 0.20773 | 0.21936 | 0.22933 | 0.23193 | 0.24261 | 0.24137 | 0.22815 | 0.20672 | 0.30356 | 0.29644 | 0.27296 | 0.26633 | 0.26743 | 0.25476 | 0.23352 | 0.20987 | 0.20234 | 0.12719 | 0.13602 | 0.14872 | 0.15226 | 0.1588 | 0.17529
4 | 0.92494 | 0.97886 | 1.0336 | 1.0806 | 1.0929 | 1.1432 | 1.1374 | 1.0751 | 0.97408 | 1.4304 | 1.3969 | 1.2863 | 1.255 | 1.2602 | 1.2005 | 1.1004 | 0.98896 | 0.95348 | 0.59936 | 0.64096 | 0.70077 | 0.71749 | 0.7483 | 0.82598
5 | 1.6174 | 1.7117 | 1.8075 | 1.8897 | 1.9111 | 1.9992 | 1.9889 | 1.88 | 1.7034 | 2.5014 | 2.4427 | 2.2493 | 2.1946 | 2.2036 | 2.0992 | 1.9243 | 1.7294 | 1.6673 | 1.0481 | 1.1208 | 1.2254 | 1.2547 | 1.3085 | 1.4444
6 | 0.1343 | 0.14213 | 0.15009 | 0.15691 | 0.15869 | 0.166 | 0.16515 | 0.15611 | 0.14144 | 0.2077 | 0.20282 | 0.18677 | 0.18223 | 0.18298 | 0.17431 | 0.15978 | 0.1436 | 0.13845 | 0.087027 | 0.093067 | 0.10175 | 0.10418 | 0.10865 | 0.11993
7 | 0.045198 | 0.047832 | 0.05051 | 0.052806 | 0.053405 | 0.055865 | 0.055579 | 0.052535 | 0.047599 | 0.069898 | 0.068258 | 0.062854 | 0.061326 | 0.061578 | 0.058661 | 0.053772 | 0.048326 | 0.046593 | 0.029288 | 0.031321 | 0.034244 | 0.035061 | 0.036566 | 0.040362
8 | 0.035513 | 0.037583 | 0.039686 | 0.04149 | 0.041961 | 0.043894 | 0.043669 | 0.041278 | 0.037399 | 0.05492 | 0.053632 | 0.049385 | 0.048185 | 0.048383 | 0.046091 | 0.042249 | 0.037971 | 0.036608 | 0.023012 | 0.024609 | 0.026906 | 0.027548 | 0.02873 | 0.031713
9 | 0.25182 | 0.26649 | 0.28141 | 0.2942 | 0.29754 | 0.31125 | 0.30966 | 0.2927 | 0.2652 | 0.38943 | 0.3803 | 0.35018 | 0.34168 | 0.34308 | 0.32683 | 0.29958 | 0.26925 | 0.25959 | 0.16318 | 0.1745 | 0.19079 | 0.19534 | 0.20372 | 0.22487
20 | 0.58757 | 0.62182 | 0.65663 | 0.68648 | 0.69427 | 0.72624 | 0.72253 | 0.68296 | 0.61879 | 0.90867 | 0.88736 | 0.8171 | 0.79724 | 0.80052 | 0.76259 | 0.69903 | 0.62824 | 0.6057 | 0.38074 | 0.40717 | 0.44517 | 0.45579 | 0.47536 | 0.52471
21 | 0.1385 | 0.14657 | 0.15478 | 0.16181 | 0.16365 | 0.17119 | 0.17031 | 0.16098 | 0.14586 | 0.21419 | 0.20916 | 0.1926 | 0.18792 | 0.18869 | 0.17975 | 0.16477 | 0.14809 | 0.14277 | 0.089746 | 0.095976 | 0.10493 | 0.10744 | 0.11205 | 0.12368
22 | 0.074254 | 0.078582 | 0.082981 | 0.086752 | 0.087737 | 0.091778 | 0.091309 | 0.086308 | 0.078199 | 0.11483 | 0.11214 | 0.10326 | 0.10075 | 0.10116 | 0.096372 | 0.088339 | 0.079393 | 0.076545 | 0.048116 | 0.051455 | 0.056257 | 0.0576 | 0.060073 | 0.066309
23 | 0.45456 | 0.48106 | 0.50799 | 0.53108 | 0.5371 | 0.56184 | 0.55897 | 0.52836 | 0.47871 | 0.70297 | 0.68648 | 0.63213 | 0.61677 | 0.6193 | 0.58996 | 0.54079 | 0.48602 | 0.46859 | 0.29455 | 0.315 | 0.34439 | 0.35261 | 0.36775 | 0.40593
24 | 0.16788 | 0.17766 | 0.18761 | 0.19614 | 0.19836 | 0.2075 | 0.20644 | 0.19513 | 0.1768 | 0.25962 | 0.25353 | 0.23346 | 0.22778 | 0.22872 | 0.21788 | 0.19972 | 0.1795 | 0.17306 | 0.10878 | 0.11633 | 0.12719 | 0.13023 | 0.13582 | 0.14992
25 | 0.55206 | 0.58424 | 0.61694 | 0.64499 | 0.65231 | 0.68235 | 0.67886 | 0.64168 | 0.58139 | 0.85376 | 0.83373 | 0.76771 | 0.74906 | 0.75214 | 0.7165 | 0.65678 | 0.59027 | 0.56909 | 0.35773 | 0.38256 | 0.41826 | 0.42824 | 0.44663 | 0.49299
26 | 0.0045198 | 0.0047832 | 0.005051 | 0.0052806 | 0.0053405 | 0.0055865 | 0.0055579 | 0.0052535 | 0.0047599 | 0.0069898 | 0.0068258 | 0.0062854 | 0.0061326 | 0.0061578 | 0.0058661 | 0.0053772 | 0.0048326 | 0.0046593 | 0.0029288 | 0.0031321 | 0.0034244 | 0.0035061 | 0.0036566 | 0.0040362

## CostFlex, Summer
NodeID | 0 | 1 | 2 | 3 | 4 | 5 | 6 | 7 | 8 | 9 | 10 | 11 | 12 | 13 | 14 | 15 | 16 | 17 | 18 | 19 | 20 | 21 | 22 | 23
2 | 54.6531 | 49.4474 | 49.3632 | 48.1992 | 49.1106 | 53.9696 | 59.6162 | 59.9382 | 63.1825 | 63.0388 | 61.5925 | 61.5083 | 63.6927 | 64.6437 | 63.2221 | 61.6916 | 60.5226 | 62.3999 | 63.871 | 65.7185 | 67.1995 | 70.1763 | 67.1153 | 62.2315
3 | 54.6531 | 49.4474 | 49.3632 | 48.1992 | 49.1106 | 53.9696 | 59.6162 | 59.9382 | 63.1825 | 63.0388 | 61.5925 | 61.5083 | 63.6927 | 64.6437 | 63.2221 | 61.6916 | 60.5226 | 62.3999 | 63.871 | 65.7185 | 67.1995 | 70.1763 | 67.1153 | 62.2315
4 | 54.6531 | 49.4474 | 49.3632 | 48.1992 | 49.1106 | 53.9696 | 59.6162 | 59.9382 | 63.1825 | 63.0388 | 61.5925 | 61.5083 | 63.6927 | 64.6437 | 63.2221 | 61.6916 | 60.5226 | 62.3999 | 63.871 | 65.7185 | 67.1995 | 70.1763 | 67.1153 | 62.2315
5 | 54.6531 | 49.4474 | 49.3632 | 48.1992 | 49.1106 | 53.9696 | 59.6162 | 59.9382 | 63.1825 | 63.0388 | 61.5925 | 61.5083 | 63.6927 | 64.6437 | 63.2221 | 61.6916 | 60.5226 | 62.3999 | 63.871 | 65.7185 | 67.1995 | 70.1763 | 67.1153 | 62.2315
6 | 54.6531 | 49.4474 | 49.3632 | 48.1992 | 49.1106 | 53.9696 | 59.6162 | 59.9382 | 63.1825 | 63.0388 | 61.5925 | 61.5083 | 63.6927 | 64.6437 | 63.2221 | 61.6916 | 60.5226 | 62.3999 | 63.871 | 65.7185 | 67.1995 | 70.1763 | 67.1153 | 62.2315
7 | 54.6531 | 49.4474 | 49.3632 | 48.1992 | 49.1106 | 53.9696 | 59.6162 | 59.9382 | 63.1825 | 63.0388 | 61.5925 | 61.5083 | 63.6927 | 64.6437 | 63.2221 | 61.6916 | 60.5226 | 62.3999 | 63.871 | 65.7185 | 67.1995 | 70.1763 | 67.1153 | 62.2315
8 | 54.6531 | 49.4474 | 49.3632 | 48.1992 | 49.1106 | 53.9696 | 59.6162 | 59.9382 | 63.1825 | 63.0388 | 61.5925 | 61.5083 | 63.6927 | 64.6437 | 63.2221 | 61.6916 | 60.5226 | 62.3999 | 63.871 | 65.7185 | 67.1995 | 70.1763 | 67.1153 | 62.2315
9 | 54.6531 | 49.4474 | 49.3632 | 48.1992 | 49.1106 | 53.9696 | 59.6162 | 59.9382 | 63.1825 | 63.0388 | 61.5925 | 61.5083 | 63.6927 | 64.6437 | 63.2221 | 61.6916 | 60.5226 | 62.3999 | 63.871 | 65.7185 | 67.1995 | 70.1763 | 67.1153 | 62.2315
20 | 54.6531 | 49.4474 | 49.3632 | 48.1992 | 49.1106 | 53.9696 | 59.6162 | 59.9382 | 63.1825 | 63.0388 | 61.5925 | 61.5083 | 63.6927 | 64.6437 | 63.2221 | 61.6916 | 60.5226 | 62.3999 | 63.871 | 65.7185 | 67.1995 | 70.1763 | 67.1153 | 62.2315
21 | 54.6531 | 49.4474 | 49.3632 | 48.1992 | 49.1106 | 53.9696 | 59.6162 | 59.9382 | 63.1825 | 63.0388 | 61.5925 | 61.5083 | 63.6927 | 64.6437 | 63.2221 | 61.6916 | 60.5226 | 62.3999 | 63.871 | 65.7185 | 67.1995 | 70.1763 | 67.1153 | 62.2315
22 | 54.6531 | 49.4474 | 49.3632 | 48.1992 | 49.1106 | 53.9696 | 59.6162 | 59.9382 | 63.1825 | 63.0388 | 61.5925 | 61.5083 | 63.6927 | 64.6437 | 63.2221 | 61.6916 | 60.5226 | 62.3999 | 63.871 | 65.7185 | 67.1995 | 70.1763 | 67.1153 | 62.2315
23 | 54.6531 | 49.4474 | 49.3632 | 48.1992 | 49.1106 | 53.9696 | 59.6162 | 59.9382 | 63.1825 | 63.0388 | 61.5925 | 61.5083 | 63.6927 | 64.6437 | 63.2221 | 61.6916 | 60.5226 | 62.3999 | 63.871 | 65.7185 | 67.1995 | 70.1763 | 67.1153 | 62.2315
24 | 54.6531 | 49.4474 | 49.3632 | 48.1992 | 49.1106 | 53.9696 | 59.6162 | 59.9382 | 63.1825 | 63.0388 | 61.5925 | 61.5083 | 63.6927 | 64.6437 | 63.2221 | 61.6916 | 60.5226 | 62.3999 | 63.871 | 65.7185 | 67.1995 | 70.1763 | 67.1153 | 62.2315
25 | 54.6531 | 49.4474 | 49.3632 | 48.1992 | 49.1106 | 53.9696 | 59.6162 | 59.9382 | 63.1825 | 63.0388 | 61.5925 | 61.5083 | 63.6927 | 64.6437 | 63.2221 | 61.6916 | 60.5226 | 62.3999 | 63.871 | 65.7185 | 67.1995 | 70.1763 | 67.1153 | 62.2315
26 | 54.6531 | 49.4474 | 49.3632 | 48.1992 | 49.1106 | 53.9696 | 59.6162 | 59.9382 | 63.1825 | 63.0388 | 61.5925 | 61.5083 | 63.6927 | 64.6437 | 63.2221 | 61.6916 | 60.5226 | 62.3999 | 63.871 | 65.7185 | 67.1995 | 70.1763 | 67.1153 | 62.2315

## Pg, Summer, S1
Gen ID | 0 | 1 | 2 | 3 | 4 | 5 | 6 | 7 | 8 | 9 | 10 | 11 | 12 | 13 | 14 | 15 | 16 | 17 | 18 | 19 | 20 | 21 | 22 | 23
1 | 0 | 0 | 0 | 0 | 0 | 0 | 0 | 0 | 0 | 0 | 0 | 0 | 0 | 0 | 0 | 0 | 0 | 0 | 0 | 0 | 0 | 0 | 0 | 0
2 | 0 | 0 | 0 | 0 | 0 | 0 | 0 | 0 | 0 | 0 | 0 | 0 | 0 | 0 | 0 | 0 | 0 | 0 | 0 | 0 | 0 | 0 | 0 | 0
3 | 0 | 0 | 0 | 0 | 0 | 0 | 0 | 0 | 0 | 0 | 0 | 0 | 0 | 0 | 0 | 0 | 0 | 0 | 0 | 0 | 0 | 0 | 0 | 0
4 | 0 | 0 | 9.8789e-05 | 0 | 0 | 0 | 0 | 0.057688 | 1.1995 | 3.1792 | 3.9983 | 4.1334 | 4.5232 | 4.406 | 3.7038 | 2.3705 | 0.59326 | 0.004637 | 0.00039285 | 0.00029332 | 0 | 0 | 0 | 0
5 | 0 | 0 | 9.8789e-05 | 0 | 0 | 0 | 0 | 0.057688 | 1.1995 | 3.1792 | 3.9983 | 4.1334 | 4.5232 | 4.406 | 3.7038 | 2.3705 | 0.59326 | 0.004637 | 0.00039285 | 0.00029332 | 0 | 0 | 0 | 0
6 | 0 | 0 | 9.8789e-05 | 0 | 0 | 0 | 0 | 0.057688 | 1.1995 | 3.1792 | 3.9983 | 4.1334 | 4.5232 | 4.406 | 3.7038 | 2.3705 | 0.59326 | 0.004637 | 0.00039285 | 0.00029332 | 0 | 0 | 0 | 0

## Pg, Summer, S2
Gen ID | 0 | 1 | 2 | 3 | 4 | 5 | 6 | 7 | 8 | 9 | 10 | 11 | 12 | 13 | 14 | 15 | 16 | 17 | 18 | 19 | 20 | 21 | 22 | 23
1 | 0 | 0 | 0 | 0 | 0 | 0 | 0 | 0 | 0 | 0 | 0 | 0 | 0 | 0 | 0 | 0 | 0 | 0 | 0 | 0 | 0 | 0 | 0 | 0
2 | 0 | 0 | 0 | 0 | 0 | 0 | 0 | 0 | 0 | 0 | 0 | 0 | 0 | 0 | 0 | 0 | 0 | 0 | 0 | 0 | 0 | 0 | 0 | 0
3 | 0 | 0 | 0 | 0 | 0 | 0 | 0 | 0 | 0 | 0 | 0 | 0 | 0 | 0 | 0 | 0 | 0 | 0 | 0 | 0 | 0 | 0 | 0 | 0
4 | 0 | 0.00017306 | 0 | 0 | 0 | 0 | 0 | 0.04966 | 0.96991 | 2.3073 | 3.0568 | 3.8376 | 4.5574 | 3.8033 | 2.6227 | 1.3097 | 0.27577 | 0.0016662 | 0.000735 | 0 | 0 | 0 | 0 | 0
5 | 0 | 0.00017306 | 0 | 0 | 0 | 0 | 0 | 0.04966 | 0.96991 | 2.3073 | 3.0568 | 3.8376 | 4.5574 | 3.8033 | 2.6227 | 1.3097 | 0.27577 | 0.0016662 | 0.000735 | 0 | 0 | 0 | 0 | 0
6 | 0 | 0.00017306 | 0 | 0 | 0 | 0 | 0 | 0.04966 | 0.96991 | 2.3073 | 3.0568 | 3.8376 | 4.5574 | 3.8033 | 2.6227 | 1.3097 | 0.27577 | 0.0016662 | 0.000735 | 0 | 0 | 0 | 0 | 0

## Pg, Summer, S3
Gen ID | 0 | 1 | 2 | 3 | 4 | 5 | 6 | 7 | 8 | 9 | 10 | 11 | 12 | 13 | 14 | 15 | 16 | 17 | 18 | 19 | 20 | 21 | 22 | 23
1 | 0 | 0 | 0 | 0 | 0 | 0 | 0 | 0 | 0 | 0 | 0 | 0 | 0 | 0 | 0 | 0 | 0 | 0 | 0 | 0 | 0 | 0 | 0 | 0
2 | 0 | 0 | 0 | 0 | 0 | 0 | 0 | 0 | 0 | 0 | 0 | 0 | 0 | 0 | 0 | 0 | 0 | 0 | 0 | 0 | 0 | 0 | 0 | 0
3 | 0 | 0 | 0 | 0 | 0 | 0 | 0 | 0 | 0 | 0 | 0 | 0 | 0 | 0 | 0 | 0 | 0 | 0 | 0 | 0 | 0 | 0 | 0 | 0
4 | 0 | 0 | 0 | 0 | 0 | 0 | 0 | 0.051216 | 1.1093 | 2.6037 | 3.8457 | 4.0212 | 3.5518 | 2.8504 | 2.2849 | 0.97711 | 0.17251 | 0.00028214 | 0 | 0 | 0 | 0 | 0 | 0
5 | 0 | 0 | 0 | 0 | 0 | 0 | 0 | 0.051216 | 1.1093 | 2.6037 | 3.8457 | 4.0212 | 3.5518 | 2.8504 | 2.2849 | 0.97711 | 0.17251 | 0.00028214 | 0 | 0 | 0 | 0 | 0 | 0
6 | 0 | 0 | 0 | 0 | 0 | 0 | 0 | 0.051216 | 1.1093 | 2.6037 | 3.8457 | 4.0212 | 3.5518 | 2.8504 | 2.2849 | 0.97711 | 0.17251 | 0.00028214 | 0 | 0 | 0 | 0 | 0 | 0

## Qg, Summer, S1
NodeID | 0 | 1 | 2 | 3 | 4 | 5 | 6 | 7 | 8 | 9 | 10 | 11 | 12 | 13 | 14 | 15 | 16 | 17 | 18 | 19 | 20 | 21 | 22 | 23
1 | 0 | 0 | 0 | 0 | 0 | 0 | 0 | 0 | 0 | 0 | 0 | 0 | 0 | 0 | 0 | 0 | 0 | 0 | 0 | 0 | 0 | 0 | 0 | 0
2 | 0 | 0 | 0 | 0 | 0 | 0 | 0 | 0 | 0 | 0 | 0 | 0 | 0 | 0 | 0 | 0 | 0 | 0 | 0 | 0 | 0 | 0 | 0 | 0
3 | 0 | 0 | 0 | 0 | 0 | 0 | 0 | 0 | 0 | 0 | 0 | 0 | 0 | 0 | 0 | 0 | 0 | 0 | 0 | 0 | 0 | 0 | 0 | 0
4 | 0 | 0 | 0 | 0 | 0 | 0 | 0 | 0 | 0 | 0 | 0 | 0 | 0 | 0 | 0 | 0 | 0 | 0 | 0 | 0 | 0 | 0 | 0 | 0
5 | 0 | 0 | 0 | 0 | 0 | 0 | 0 | 0 | 0 | 0 | 0 | 0 | 0 | 0 | 0 | 0 | 0 | 0 | 0 | 0 | 0 | 0 | 0 | 0
6 | 0 | 0 | 0 | 0 | 0 | 0 | 0 | 0 | 0 | 0 | 0 | 0 | 0 | 0 | 0 | 0 | 0 | 0 | 0 | 0 | 0 | 0 | 0 | 0

## Qg, Summer, S2
NodeID | 0 | 1 | 2 | 3 | 4 | 5 | 6 | 7 | 8 | 9 | 10 | 11 | 12 | 13 | 14 | 15 | 16 | 17 | 18 | 19 | 20 | 21 | 22 | 23
1 | 0 | 0 | 0 | 0 | 0 | 0 | 0 | 0 | 0 | 0 | 0 | 0 | 0 | 0 | 0 | 0 | 0 | 0 | 0 | 0 | 0 | 0 | 0 | 0
2 | 0 | 0 | 0 | 0 | 0 | 0 | 0 | 0 | 0 | 0 | 0 | 0 | 0 | 0 | 0 | 0 | 0 | 0 | 0 | 0 | 0 | 0 | 0 | 0
3 | 0 | 0 | 0 | 0 | 0 | 0 | 0 | 0 | 0 | 0 | 0 | 0 | 0 | 0 | 0 | 0 | 0 | 0 | 0 | 0 | 0 | 0 | 0 | 0
4 | 0 | 0 | 0 | 0 | 0 | 0 | 0 | 0 | 0 | 0 | 0 | 0 | 0 | 0 | 0 | 0 | 0 | 0 | 0 | 0 | 0 | 0 | 0 | 0
5 | 0 | 0 | 0 | 0 | 0 | 0 | 0 | 0 | 0 | 0 | 0 | 0 | 0 | 0 | 0 | 0 | 0 | 0 | 0 | 0 | 0 | 0 | 0 | 0
6 | 0 | 0 | 0 | 0 | 0 | 0 | 0 | 0 | 0 | 0 | 0 | 0 | 0 | 0 | 0 | 0 | 0 | 0 | 0 | 0 | 0 | 0 | 0 | 0

## Qg, Summer, S3
NodeID | 0 | 1 | 2 | 3 | 4 | 5 | 6 | 7 | 8 | 9 | 10 | 11 | 12 | 13 | 14 | 15 | 16 | 17 | 18 | 19 | 20 | 21 | 22 | 23
1 | 0 | 0 | 0 | 0 | 0 | 0 | 0 | 0 | 0 | 0 | 0 | 0 | 0 | 0 | 0 | 0 | 0 | 0 | 0 | 0 | 0 | 0 | 0 | 0
2 | 0 | 0 | 0 | 0 | 0 | 0 | 0 | 0 | 0 | 0 | 0 | 0 | 0 | 0 | 0 | 0 | 0 | 0 | 0 | 0 | 0 | 0 | 0 | 0
3 | 0 | 0 | 0 | 0 | 0 | 0 | 0 | 0 | 0 | 0 | 0 | 0 | 0 | 0 | 0 | 0 | 0 | 0 | 0 | 0 | 0 | 0 | 0 | 0
4 | 0 | 0 | 0 | 0 | 0 | 0 | 0 | 0 | 0 | 0 | 0 | 0 | 0 | 0 | 0 | 0 | 0 | 0 | 0 | 0 | 0 | 0 | 0 | 0
5 | 0 | 0 | 0 | 0 | 0 | 0 | 0 | 0 | 0 | 0 | 0 | 0 | 0 | 0 | 0 | 0 | 0 | 0 | 0 | 0 | 0 | 0 | 0 | 0
6 | 0 | 0 | 0 | 0 | 0 | 0 | 0 | 0 | 0 | 0 | 0 | 0 | 0 | 0 | 0 | 0 | 0 | 0 | 0 | 0 | 0 | 0 | 0 | 0

## GenStatus, Summer
Node ID | 0 | 1 | 2 | 3 | 4 | 5 | 6 | 7 | 8 | 9 | 10 | 11 | 12 | 13 | 14 | 15 | 16 | 17 | 18 | 19 | 20 | 21 | 22 | 23
1 | 1 | 1 | 1 | 1 | 1 | 1 | 1 | 1 | 1 | 1 | 1 | 1 | 1 | 1 | 1 | 1 | 1 | 1 | 1 | 1 | 1 | 1 | 1 | 1
2 | 1 | 1 | 1 | 1 | 1 | 1 | 1 | 1 | 1 | 1 | 1 | 1 | 1 | 1 | 1 | 1 | 1 | 1 | 1 | 1 | 1 | 1 | 1 | 1
3 | 1 | 1 | 1 | 1 | 1 | 1 | 1 | 1 | 1 | 1 | 1 | 1 | 1 | 1 | 1 | 1 | 1 | 1 | 1 | 1 | 1 | 1 | 1 | 1
4 | 1 | 1 | 1 | 1 | 1 | 1 | 1 | 1 | 1 | 1 | 1 | 1 | 1 | 1 | 1 | 1 | 1 | 1 | 1 | 1 | 1 | 1 | 1 | 1
5 | 1 | 1 | 1 | 1 | 1 | 1 | 1 | 1 | 1 | 1 | 1 | 1 | 1 | 1 | 1 | 1 | 1 | 1 | 1 | 1 | 1 | 1 | 1 | 1
6 | 1 | 1 | 1 | 1 | 1 | 1 | 1 | 1 | 1 | 1 | 1 | 1 | 1 | 1 | 1 | 1 | 1 | 1 | 1 | 1 | 1 | 1 | 1 | 1