## Main
numScenarios | 3 | 33.33% | 33.33% | 33.33%
Year | 2040
Load Scale Factor | 100%
Load Growth (cumul.) | 122%
Flex. Load Growth | 265.3%
PV Installed, [MW] | 12.5
ESS Installed, [MWh] | 0

## RES installed
Gen ID | NodeID | Pinst, [MW]
2 | 8 | 2.5
3 | 9 | 2.5
4 | 22 | 2.5
5 | 24 | 2.5
6 | 26 | 2.5

## ES installed
Node ID | Pinst, [MW] | Einst, [MW]
2 | 0 | 0
7 | 0 | 0
20 | 0 | 0
23 | 0 | 0
25 | 0 | 0

## FL Distribution
NodeID | Ratio, [%]
2 | 1.924%
3 | 1.982%
4 | 0.8744%
5 | 32.35%
6 | 11.43%
7 | 1.865%
8 | 12.68%
9 | 2.368%
20 | 12.97%
21 | 0.7651%
22 | 1.122%
23 | 2.973%
24 | 2.368%
25 | 11.51%
26 | 2.813%

## FL Characterization
Time | 0 | 1 | 2 | 3 | 4 | 5 | 6 | 7 | 8 | 9 | 10 | 11 | 12 | 13 | 14 | 15 | 16 | 17 | 18 | 19 | 20 | 21 | 22 | 23
EV Load, [MW] | 1.6306 | 1.685 | 1.5088 | 1.4301 | 1.1717 | 0.99446 | 1.2161 | 0.2112 | 0.18573 | 0.27077 | 0.15946 | 0.19926 | 0.31747 | 0.58492 | 0.62406 | 0.61371 | 0.34427 | 0.70127 | 0.41153 | 0.28934 | 0.43939 | 0.27157 | 1.2395 | 1.4942
Minimum EV Load, [MW] | -3.6815 | -3.9367 | -4.4276 | -4.7761 | -5.1049 | -5.5713 | -5.316 | -5.9632 | -5.4085 | -7.9443 | -7.8628 | -7.1878 | -6.8901 | -6.6523 | -6.2703 | -5.706 | -5.3354 | -4.7747 | -3.0306 | -3.3917 | -3.5852 | -3.8491 | -3.0581 | -3.2495
Maximum EV Load, [MW] | 3.5466 | 3.7943 | 4.2543 | 4.5777 | 4.8726 | 5.3205 | 5.0724 | 5.7242 | 5.2433 | 5.983 | 6.0301 | 5.6448 | 5.4545 | 5.3143 | 4.9803 | 4.5343 | 4.2241 | 3.7753 | 2.9549 | 3.3074 | 3.5145 | 3.7858 | 2.9458 | 3.1325

## Pc, Winter, S1
Node ID | 0 | 1 | 2 | 3 | 4 | 5 | 6 | 7 | 8 | 9 | 10 | 11 | 12 | 13 | 14 | 15 | 16 | 17 | 18 | 19 | 20 | 21 | 22 | 23
2 | 0.21849 | 0.21254 | 0.20274 | 0.20647 | 0.19645 | 0.19327 | 0.19914 | 0.23218 | 0.23625 | 0.23567 | 0.23283 | 0.23842 | 0.23817 | 0.23921 | 0.2103 | 0.22514 | 0.23856 | 0.2419 | 0.22455 | 0.21216 | 0.21359 | 0.20124 | 0.20088 | 0.20194
3 | 0.30303 | 0.29641 | 0.28174 | 0.2781 | 0.27549 | 0.28905 | 0.34881 | 0.38327 | 0.4158 | 0.42993 | 0.42681 | 0.41751 | 0.40485 | 0.39062 | 0.36538 | 0.37613 | 0.41168 | 0.49794 | 0.46918 | 0.43159 | 0.42155 | 0.39041 | 0.37695 | 0.34131
4 | 0.8704 | 0.81971 | 0.79215 | 0.80776 | 0.81298 | 0.92651 | 1.4929 | 1.7397 | 1.8173 | 1.7607 | 1.6951 | 1.8035 | 1.6731 | 1.5955 | 1.381 | 1.3752 | 1.4304 | 1.5477 | 1.4124 | 1.4665 | 1.4253 | 1.3391 | 1.1213 | 0.99247
5 | 1.2299 | 1.0015 | 0.94467 | 0.86939 | 0.80741 | 1.1957 | 2.146 | 2.2498 | 2.4648 | 2.3396 | 2.2841 | 2.1394 | 2.1241 | 2.093 | 2.0191 | 2.0572 | 2.4572 | 3.765 | 3.3139 | 2.7854 | 2.7446 | 2.4046 | 2.1349 | 1.8313
6 | 0.72626 | 0.68364 | 0.62245 | 0.61936 | 0.59999 | 0.63877 | 0.81778 | 0.77596 | 0.79857 | 0.83925 | 0.84928 | 0.86772 | 0.86483 | 0.85529 | 0.85729 | 0.84974 | 0.87262 | 1.0354 | 0.98987 | 0.95531 | 0.96412 | 0.88432 | 0.90084 | 0.8587
7 | 0.19048 | 0.18194 | 0.17483 | 0.17515 | 0.17195 | 0.18121 | 0.20642 | 0.22674 | 0.23708 | 0.24662 | 0.24064 | 0.24503 | 0.24602 | 0.24744 | 0.23207 | 0.2324 | 0.22077 | 0.23772 | 0.22532 | 0.21962 | 0.21768 | 0.20736 | 0.20469 | 0.19655
8 | 0.81852 | 0.77748 | 0.75037 | 0.72906 | 0.71545 | 0.77765 | 0.98153 | 1.0385 | 1.1722 | 1.2134 | 1.2247 | 0.32374 | 1.2206 | 1.2222 | 1.1277 | 1.1006 | 1.1504 | 1.219 | 1.1452 | 1.1147 | 1.0582 | 0.86441 | 0.92283 | 0.89302
9 | 0.27701 | 0.26574 | 0.25656 | 0.25232 | 0.25919 | 0.30587 | 0.49247 | 0.56273 | 0.58378 | 0.58262 | 0.60121 | 0.59809 | 0.56535 | 0.55813 | 0.49605 | 0.44857 | 0.45379 | 0.50193 | 0.48667 | 0.46843 | 0.46242 | 0.42339 | 0.35857 | 0.32068
20 | 1.4317 | 1.4387 | 1.4159 | 1.4057 | 1.3722 | 1.3492 | 1.3779 | 1.2476 | 1.2443 | 1.2553 | 1.2409 | 1.246 | 1.2614 | 1.2961 | 1.3011 | 1.2998 | 1.2648 | 1.3112 | 1.2736 | 1.2577 | 1.2772 | 1.2554 | 1.381 | 1.414
21 | 0.20404 | 0.18971 | 0.1802 | 0.18128 | 0.18067 | 0.20534 | 0.26792 | 0.30443 | 0.33229 | 0.35521 | 0.34611 | 0.34539 | 0.34534 | 0.33206 | 0.32243 | 0.30419 | 0.31778 | 0.36363 | 0.35315 | 0.33969 | 0.32734 | 0.3077 | 0.27725 | 0.24649
22 | 0.1339 | 0.12475 | 0.11749 | 0.1161 | 0.11632 | 0.13939 | 0.18464 | 0.19137 | 0.15351 | 0.10809 | 0.2062 | 0.20822 | 0.20215 | 0.19724 | 0.18539 | 0.19024 | 0.20202 | 0.24696 | 0.22967 | 0.21335 | 0.20829 | 0.20523 | 0.19215 | 0.16945
23 | 0.79067 | 0.78875 | 0.7832 | 0.80242 | 0.79117 | 0.80666 | 0.84277 | 0.78843 | 0.65752 | 0.63338 | 0.85626 | 0.78239 | 0.79626 | 0.8217 | 0.84139 | 0.86715 | 0.9491 | 0.98802 | 0.91658 | 0.86612 | 0.88402 | 0.87663 | 0.90967 | 0.95972
24 | 0.46529 | 0.45147 | 0.4537 | 0.45682 | 0.45767 | 0.46353 | 0.57292 | 0.57622 | 0.58611 | 0.5736 | 0.56327 | 0.58456 | 0.60764 | 0.59487 | 0.58523 | 0.59167 | 0.56665 | 0.60013 | 0.5728 | 0.53747 | 0.54753 | 0.52787 | 0.48969 | 0.48081
25 | -0.40554 | -0.36072 | -0.36501 | -0.36592 | -0.42521 | -0.53635 | -0.7147 | -0.99107 | -1.0846 | -1.1156 | -1.0267 | -1.0211 | -1.0513 | -1.0012 | -0.94954 | -0.9278 | -1.0529 | -1.1198 | -1.1226 | -1.0701 | -1.0436 | -0.97498 | -0.69744 | -0.59311
26 | 0.23299 | 0.22752 | 0.21615 | 0.21918 | 0.20686 | 0.20211 | 0.20995 | 0.23406 | 0.2379 | 0.23807 | 0.23424 | 0.24019 | 0.24099 | 0.24441 | 0.21585 | 0.2306 | 0.24162 | 0.24813 | 0.22821 | 0.21473 | 0.21749 | 0.20366 | 0.2119 | 0.21523

## Pc, Winter, S2
Node ID | 0 | 1 | 2 | 3 | 4 | 5 | 6 | 7 | 8 | 9 | 10 | 11 | 12 | 13 | 14 | 15 | 16 | 17 | 18 | 19 | 20 | 21 | 22 | 23
2 | 0.26785 | 0.25667 | 0.2453 | 0.24687 | 0.23833 | 0.2287 | 0.21545 | 0.21073 | 0.21532 | 0.21272 | 0.20734 | 0.21101 | 0.21289 | 0.21085 | 0.20504 | 0.20625 | 0.20469 | 0.20629 | 0.20251 | 0.19766 | 0.19806 | 0.19217 | 0.20689 | 0.21792
3 | 0.3041 | 0.2807 | 0.27361 | 0.2469 | 0.26087 | 0.27247 | 0.29656 | 0.33043 | 0.38478 | 0.40883 | 0.42024 | 0.41036 | 0.39635 | 0.39075 | 0.37528 | 0.37775 | 0.40793 | 0.48978 | 0.46641 | 0.4473 | 0.42306 | 0.38163 | 0.36537 | 0.32793
4 | 1.181 | 1.1124 | 1.0592 | 1.0666 | 1.0748 | 1.1484 | 1.461 | 1.5286 | 1.658 | 1.7665 | 1.7218 | 1.8186 | 1.7774 | 1.6092 | 1.407 | 1.4 | 1.4782 | 1.6684 | 1.6468 | 1.6128 | 1.5642 | 1.433 | 1.3489 | 1.2143
5 | 1.44 | 1.1671 | 1.025 | 0.9632 | 0.87603 | 1.1195 | 1.854 | 1.8996 | 2.2077 | 2.3447 | 2.3925 | 2.2462 | 2.5347 | 2.3311 | 2.3008 | 2.2369 | 2.5639 | 3.8097 | 3.5185 | 2.9796 | 2.8052 | 2.3404 | 2.1871 | 1.9549
6 | 0.75483 | 0.69617 | 0.63914 | 0.62843 | 0.60639 | 0.61952 | 0.71983 | 0.66123 | 0.76521 | 0.84175 | 0.89302 | 0.91295 | 0.92827 | 0.92145 | 0.8971 | 0.87 | 0.86955 | 1.0296 | 1.0052 | 0.96638 | 0.94038 | 0.86117 | 0.89432 | 0.84748
7 | 0.22201 | 0.21174 | 0.20067 | 0.20102 | 0.19466 | 0.20096 | 0.2174 | 0.2132 | 0.21961 | 0.23287 | 0.23085 | 0.24465 | 0.24179 | 0.23605 | 0.22086 | 0.22322 | 0.21536 | 0.24019 | 0.23341 | 0.22298 | 0.21669 | 0.20397 | 0.21612 | 0.21634
8 | 0.86139 | 0.80658 | 0.78147 | 0.75465 | 0.7372 | 0.78297 | 0.91195 | 0.93338 | 1.0627 | 1.1878 | 1.1558 | 1.2182 | 1.202 | 1.1573 | 1.1396 | 1.0601 | 1.0317 | 1.1846 | 1.153 | 1.1398 | 1.1029 | 0.93666 | 0.9644 | 0.94365
9 | 0.31408 | 0.29908 | 0.28788 | 0.28 | 0.28324 | 0.30936 | 0.44118 | 0.47043 | 0.52938 | 0.55919 | 0.59142 | 0.60081 | 0.55478 | 0.50917 | 0.46357 | 0.45148 | 0.47006 | 0.51328 | 0.48102 | 0.46087 | 0.4422 | 0.40675 | 0.38972 | 0.35164
20 | 1.4317 | 1.4387 | 1.4159 | 1.4057 | 1.3722 | 1.3492 | 1.3779 | 1.2476 | 1.2443 | 1.2553 | 1.2409 | 1.246 | 1.2614 | 1.2961 | 1.3011 | 1.2998 | 1.2648 | 1.3112 | 1.2736 | 1.2577 | 1.2772 | 1.2554 | 1.381 | 1.414
21 | 0.22633 | 0.20908 | 0.19857 | 0.19438 | 0.19366 | 0.20659 | 0.23609 | 0.24602 | 0.28344 | 0.3201 | 0.32995 | 0.34196 | 0.34449 | 0.31915 | 0.30078 | 0.2986 | 0.31819 | 0.36419 | 0.36241 | 0.34927 | 0.3336 | 0.30385 | 0.284 | 0.24925
22 | 0.13805 | 0.12597 | 0.1205 | 0.11604 | 0.11241 | 0.12993 | 0.15309 | 0.16636 | 0.18654 | 0.20694 | 0.21167 | 0.21789 | 0.2136 | 0.2114 | 0.20343 | 0.20084 | 0.20902 | 0.24858 | 0.24124 | 0.23062 | 0.21739 | 0.199 | 0.18953 | 0.16918
23 | 0.98631 | 0.93982 | 0.87624 | 0.87981 | 0.88088 | 0.87342 | 0.88407 | 0.82338 | 0.63081 | 0.61746 | 0.8665 | 0.82713 | 0.83953 | 0.85057 | 0.8568 | 0.86254 | 0.94708 | 0.99412 | 0.88786 | 0.86706 | 0.86434 | 0.85684 | 0.87312 | 0.9604
24 | 0.50683 | 0.48501 | 0.48376 | 0.47914 | 0.46719 | 0.47575 | 0.54603 | 0.53979 | 0.56901 | 0.56161 | 0.58909 | 0.61258 | 0.58979 | 0.54743 | 0.47807 | 0.47259 | 0.482 | 0.51151 | 0.49875 | 0.49363 | 0.48315 | 0.46251 | 0.47675 | 0.47118
25 | -0.44533 | -0.38499 | -0.38629 | -0.37823 | -0.41888 | -0.47035 | -0.56354 | -0.83902 | -0.95151 | -1.0939 | -1.105 | -1.1783 | -1.0949 | -1.006 | -0.98808 | -1.0001 | -1.0512 | -1.0649 | -1.1045 | -1.0574 | -1.0081 | -0.96025 | -0.71239 | -0.59309
26 | 0.28235 | 0.27165 | 0.25872 | 0.25958 | 0.24875 | 0.23754 | 0.22626 | 0.21261 | 0.21697 | 0.21513 | 0.20876 | 0.21278 | 0.21572 | 0.21605 | 0.21058 | 0.21171 | 0.20775 | 0.21253 | 0.20617 | 0.20023 | 0.20197 | 0.19459 | 0.21791 | 0.2312

## Pc, Winter, S3
Node ID | 0 | 1 | 2 | 3 | 4 | 5 | 6 | 7 | 8 | 9 | 10 | 11 | 12 | 13 | 14 | 15 | 16 | 17 | 18 | 19 | 20 | 21 | 22 | 23
2 | 0.25786 | 0.25459 | 0.24465 | 0.24539 | 0.23287 | 0.23301 | 0.23642 | 0.23304 | 0.23467 | 0.22682 | 0.22728 | 0.22155 | 0.23328 | 0.23122 | 0.23331 | 0.23801 | 0.23736 | 0.24444 | 0.2372 | 0.22413 | 0.22773 | 0.22079 | 0.23746 | 0.2462
3 | 0.33066 | 0.30745 | 0.29045 | 0.27863 | 0.27665 | 0.29332 | 0.32017 | 0.35706 | 0.40733 | 0.46684 | 0.47071 | 0.47445 | 0.45944 | 0.41595 | 0.36707 | 0.38296 | 0.41407 | 0.47273 | 0.4858 | 0.46759 | 0.44658 | 0.40996 | 0.38021 | 0.35144
4 | 1.2348 | 1.1665 | 1.1175 | 1.1001 | 1.0889 | 1.1199 | 1.2374 | 1.3164 | 1.4482 | 1.6466 | 1.7566 | 1.8066 | 1.7408 | 1.5991 | 1.5061 | 1.4388 | 1.4381 | 1.6222 | 1.6703 | 1.6611 | 1.6323 | 1.5316 | 1.4266 | 1.2877
5 | 1.9475 | 1.4738 | 1.3698 | 1.2352 | 0.68516 | 0.9515 | 1.5755 | 1.6725 | 2.4592 | 3.04 | 3.3966 | 3.5398 | 3.079 | 2.3641 | 2.0389 | 1.8971 | 2.3656 | 3.69 | 3.6594 | 3.2227 | 2.9782 | 2.5232 | 2.135 | 1.7055
6 | 0.73263 | 0.68834 | 0.62269 | 0.59905 | 0.57603 | 0.57482 | 0.64423 | 0.57039 | 0.67372 | 0.81622 | 0.90812 | 0.98196 | 0.95796 | 0.88346 | 0.80811 | 0.77976 | 0.7666 | 0.87015 | 0.8703 | 0.88469 | 0.87865 | 0.81583 | 0.82538 | 0.75342
7 | 0.22419 | 0.21693 | 0.20926 | 0.20386 | 0.19803 | 0.20204 | 0.21555 | 0.20635 | 0.21602 | 0.23359 | 0.23671 | 0.23916 | 0.2413 | 0.23607 | 0.22271 | 0.22193 | 0.22239 | 0.24634 | 0.24049 | 0.24873 | 0.24458 | 0.23485 | 0.23633 | 0.23282
8 | 0.88479 | 0.83784 | 0.7944 | 0.75934 | 0.74344 | 0.76455 | 0.86867 | 0.77337 | 0.89453 | 1.0417 | 1.0965 | 1.1973 | 1.1901 | 1.1344 | 1.0642 | 0.95806 | 0.92791 | 1.0499 | 1.0244 | 1.0004 | 1.0424 | 0.96828 | 0.96487 | 0.9137
9 | 0.34632 | 0.33157 | 0.31614 | 0.30876 | 0.30629 | 0.33004 | 0.37209 | 0.38284 | 0.43996 | 0.51217 | 0.58172 | 0.60694 | 0.54439 | 0.49376 | 0.46909 | 0.4492 | 0.4383 | 0.46565 | 0.46756 | 0.47371 | 0.46184 | 0.42512 | 0.40328 | 0.36278
20 | 1.4317 | 1.4387 | 1.4159 | 1.4057 | 1.3722 | 1.3492 | 1.3779 | 1.2476 | 1.2443 | 1.2553 | 1.2409 | 1.246 | 1.2614 | 1.2961 | 1.3011 | 1.2998 | 1.2648 | 1.3112 | 1.2736 | 1.2577 | 1.2772 | 1.2554 | 1.381 | 1.414
21 | 0.2172 | 0.19797 | 0.18526 | 0.18108 | 0.17698 | 0.18695 | 0.20762 | 0.22279 | 0.26671 | 0.31818 | 0.35531 | 0.36369 | 0.3289 | 0.29443 | 0.2762 | 0.26855 | 0.27318 | 0.30625 | 0.31429 | 0.31321 | 0.30091 | 0.2819 | 0.26186 | 0.22791
22 | 0.13291 | 0.12384 | 0.11519 | 0.11288 | 0.10866 | 0.12214 | 0.14394 | 0.15696 | 0.18159 | 0.20771 | 0.23277 | 0.24257 | 0.22255 | 0.20408 | 0.18446 | 0.17781 | 0.19092 | 0.21817 | 0.21595 | 0.2167 | 0.20966 | 0.19401 | 0.17285 | 0.15142
23 | 0.96664 | 0.90941 | 0.86678 | 0.86965 | 0.86064 | 0.85815 | 0.87936 | 0.80489 | 0.58938 | 0.71718 | 0.87538 | 0.85105 | 0.83038 | 0.84648 | 0.83344 | 0.83249 | 0.82767 | 0.96591 | 0.98215 | 0.9291 | 0.88917 | 0.88115 | 0.91325 | 0.93725
24 | 0.54975 | 0.54386 | 0.53597 | 0.53142 | 0.51357 | 0.51838 | 0.53876 | 0.53702 | 0.56043 | 0.57997 | 0.60583 | 0.58094 | 0.56591 | 0.55406 | 0.54153 | 0.55648 | 0.54842 | 0.56367 | 0.57572 | 0.57796 | 0.56696 | 0.55608 | 0.56032 | 0.543
25 | -0.44777 | -0.38027 | -0.37722 | -0.36176 | -0.40283 | -0.45665 | -0.51541 | -0.758 | -0.9408 | -1.096 | -1.1796 | -1.1609 | -1.0914 | -0.90592 | -0.79189 | -0.79225 | -0.82578 | -0.85901 | -0.93114 | -0.93608 | -0.85235 | -0.81468 | -0.60478 | -0.44715
26 | 0.27236 | 0.26957 | 0.25806 | 0.2581 | 0.24329 | 0.24185 | 0.24723 | 0.23492 | 0.23632 | 0.22923 | 0.2287 | 0.22332 | 0.2361 | 0.23642 | 0.23886 | 0.24347 | 0.24042 | 0.25067 | 0.24086 | 0.22671 | 0.23164 | 0.2232 | 0.24848 | 0.25948

## Qc, Winter, S1
Node ID | 0 | 1 | 2 | 3 | 4 | 5 | 6 | 7 | 8 | 9 | 10 | 11 | 12 | 13 | 14 | 15 | 16 | 17 | 18 | 19 | 20 | 21 | 22 | 23
2 | 0.070122 | 0.049543 | 0.042948 | 0.055052 | 0.047401 | 0.038972 | 0.032245 | 0.11268 | 0.11784 | 0.10107 | 0.11776 | 0.10942 | 0.1099 | 0.098139 | 0.058236 | 0.09118 | 0.10936 | 0.10204 | 0.071313 | 0.073984 | 0.068909 | 0.042745 | 0.034098 | 0.035341
3 | -0.2767 | -0.27664 | -0.28427 | -0.29729 | -0.29444 | -0.27022 | -0.17134 | -0.032937 | -0.035395 | -0.023457 | -0.020663 | -0.092217 | -0.13472 | -0.17464 | -0.17333 | -0.17626 | -0.13858 | 0.045548 | -0.0064193 | -0.075775 | -0.14046 | -0.18476 | -0.20264 | -0.23201
4 | -0.98439 | -1.0622 | -1.0816 | -1.0672 | -1.0681 | -0.89188 | -0.033211 | 0.45982 | 0.58605 | 0.40826 | 0.24105 | 0.47812 | 0.30148 | 0.091467 | -0.36187 | -0.36202 | -0.29822 | -0.15044 | -0.36667 | -0.20892 | -0.28684 | -0.47575 | -0.75162 | -0.84846
5 | -2.6152 | -2.6411 | -2.668 | -2.6914 | -2.7034 | -2.4716 | -2.1443 | -1.9578 | -2.0151 | -2.2324 | -2.3811 | -2.5212 | -2.5241 | -2.5706 | -2.5932 | -2.5158 | -2.1298 | -1.2694 | -1.6373 | -1.986 | -2.138 | -2.2619 | -2.3911 | -2.4027
6 | -0.54442 | -0.57178 | -0.59607 | -0.5982 | -0.59687 | -0.50312 | -0.38343 | -0.31029 | -0.3048 | -0.25531 | -0.25267 | -0.24735 | -0.29769 | -0.32035 | -0.31173 | -0.38642 | -0.34235 | -0.17163 | -0.20324 | -0.2527 | -0.27287 | -0.35421 | -0.39173 | -0.40981
7 | 0.042281 | 0.033074 | 0.025077 | 0.03736 | 0.030678 | 0.044198 | 0.058948 | 0.11482 | 0.13223 | 0.13625 | 0.12932 | 0.13795 | 0.13692 | 0.13534 | 0.11383 | 0.10827 | 0.094104 | 0.10295 | 0.087265 | 0.091063 | 0.076992 | 0.081046 | 0.050314 | 0.05167
8 | -0.65043 | -0.64332 | -0.66353 | -0.67554 | -0.71555 | -0.64067 | -0.54428 | -0.28272 | -0.14008 | -0.13003 | -0.098828 | -0.033213 | -0.13485 | -0.14072 | -0.25647 | -0.36651 | -0.33079 | -0.36897 | -0.41492 | -0.39836 | -0.45359 | -0.53472 | -0.60329 | -0.60008
9 | -0.37021 | -0.37803 | -0.37654 | -0.37599 | -0.36824 | -0.35336 | -0.27013 | -0.2149 | -0.19844 | -0.22663 | -0.214 | -0.19508 | -0.20679 | -0.22388 | -0.27202 | -0.30167 | -0.30087 | -0.2967 | -0.31274 | -0.32336 | -0.3289 | -0.33855 | -0.35333 | -0.3601
20 | -0.75652 | -0.75652 | -0.75652 | -0.75652 | -0.75652 | -0.75652 | -0.75652 | -0.75652 | -0.75652 | -0.75652 | -0.75652 | -0.75652 | -0.75652 | -0.75652 | -0.75652 | -0.75652 | -0.75652 | -0.75652 | -0.75652 | -0.75652 | -0.75652 | -0.75652 | -0.75652 | -0.75652
21 | -0.22201 | -0.22849 | -0.22883 | -0.22818 | -0.22755 | -0.21273 | -0.15946 | -0.13014 | -0.083889 | -0.048445 | -0.061977 | -0.047847 | -0.057055 | -0.08252 | -0.10316 | -0.1064 | -0.10941 | -0.07384 | -0.089476 | -0.11092 | -0.13045 | -0.16597 | -0.20745 | -0.21114
22 | -0.139 | -0.14034 | -0.14292 | -0.14419 | -0.14096 | -0.11376 | -0.086312 | -0.077119 | -0.054124 | -0.035712 | -0.081418 | -0.076778 | -0.086533 | -0.086356 | -0.09608 | -0.096171 | -0.081917 | -0.054781 | -0.074835 | -0.087908 | -0.094443 | -0.096715 | -0.10443 | -0.11077
23 | -0.035658 | 0.059828 | 0.12657 | 0.10944 | 0.085095 | -0.085724 | -0.0028301 | 0.1022 | 0.22183 | 0.26169 | 0.12711 | -0.00033026 | 0.40263 | 0.45643 | 0.43297 | 0.49708 | 0.27309 | 0.3772 | 0.40503 | 0.36106 | 0.40521 | 0.52016 | 0.48185 | 0.3246
24 | 0.035839 | 0.028985 | 0.041369 | 0.051838 | 0.054131 | 0.065995 | 0.24135 | 0.30214 | 0.3235 | 0.30259 | 0.27718 | 0.31766 | 0.35904 | 0.31842 | 0.31315 | 0.31256 | 0.28167 | 0.29117 | 0.25177 | 0.19007 | 0.20853 | 0.18222 | 0.080152 | 0.056706
25 | 0.70868 | 0.72539 | 0.73426 | 0.73858 | 0.7254 | 0.70552 | 0.62525 | 0.49702 | 0.40217 | 0.34646 | 0.45527 | 0.44911 | 0.39531 | 0.33638 | 0.45317 | 0.54785 | 0.52531 | 0.55765 | 0.5764 | 0.6257 | 0.62894 | 0.67759 | 0.70819 | 0.70104
26 | 0.070122 | 0.049543 | 0.042948 | 0.055052 | 0.047401 | 0.038972 | 0.032245 | 0.11268 | 0.11784 | 0.10107 | 0.11776 | 0.10942 | 0.1099 | 0.098139 | 0.058236 | 0.09118 | 0.10936 | 0.10204 | 0.071313 | 0.073984 | 0.068909 | 0.042745 | 0.034098 | 0.035341

## Qc, Winter, S2
Node ID | 0 | 1 | 2 | 3 | 4 | 5 | 6 | 7 | 8 | 9 | 10 | 11 | 12 | 13 | 14 | 15 | 16 | 17 | 18 | 19 | 20 | 21 | 22 | 23
2 | 0.12435 | 0.084236 | 0.070639 | 0.066974 | 0.074434 | 0.039914 | 0.017132 | 0.052636 | 0.033674 | 0.043979 | 0.028622 | 0.062862 | 0.069487 | 0.070744 | 0.047998 | 0.055743 | 0.058555 | 0.061684 | 0.05417 | 0.055214 | 0.065177 | 0.069303 | 0.052769 | 0.060795
3 | -0.24695 | -0.26717 | -0.25289 | -0.28989 | -0.27323 | -0.24578 | -0.20688 | -0.1159 | -0.069435 | -0.034032 | -0.05301 | -0.085567 | -0.11015 | -0.13049 | -0.16925 | -0.13915 | -0.09916 | 0.044434 | 0.0052011 | -0.057936 | -0.11791 | -0.14728 | -0.18374 | -0.22089
4 | -0.96989 | -0.99805 | -1.0642 | -1.0589 | -1.0555 | -0.98836 | -0.52398 | -0.56677 | -0.47569 | -0.30836 | -0.46732 | -0.39176 | -0.49585 | -0.68251 | -0.90677 | -0.94518 | -0.86745 | -0.57555 | -0.61471 | -0.75277 | -0.82352 | -0.9033 | -0.92857 | -0.96824
5 | -2.5851 | -2.6339 | -2.6783 | -2.6828 | -2.6627 | -2.4343 | -2.176 | -2.0553 | -2.0384 | -1.9781 | -2.1548 | -2.4208 | -2.4014 | -2.5084 | -2.4578 | -2.5141 | -2.1015 | -1.3172 | -1.5529 | -2.0104 | -2.2294 | -2.3314 | -2.3956 | -2.3979
6 | -0.53337 | -0.57053 | -0.60084 | -0.59245 | -0.59489 | -0.5198 | -0.46437 | -0.45933 | -0.37935 | -0.27231 | -0.19198 | -0.23596 | -0.24044 | -0.26654 | -0.31266 | -0.34326 | -0.32722 | -0.15937 | -0.16879 | -0.2331 | -0.29572 | -0.33831 | -0.3798 | -0.405
7 | 0.070731 | 0.058107 | 0.047923 | 0.056504 | 0.045908 | 0.050737 | 0.070314 | 0.10236 | 0.097441 | 0.13433 | 0.11412 | 0.13101 | 0.11482 | 0.099728 | 0.065216 | 0.084991 | 0.075729 | 0.098724 | 0.092504 | 0.071241 | 0.058314 | 0.055044 | 0.057416 | 0.06362
8 | -0.7099 | -0.72768 | -0.6381 | -0.70528 | -0.70147 | -0.65264 | -0.60842 | -0.55322 | -0.44706 | -0.38078 | -0.33441 | -0.29701 | -0.35379 | -0.36423 | -0.41485 | -0.4732 | -0.47493 | -0.40455 | -0.4255 | -0.42111 | -0.43858 | -0.4945 | -0.54226 | -0.58445
9 | -0.36861 | -0.37599 | -0.36817 | -0.37565 | -0.36727 | -0.3637 | -0.30826 | -0.29531 | -0.28791 | -0.28358 | -0.26732 | -0.28254 | -0.30093 | -0.32008 | -0.32976 | -0.32296 | -0.32136 | -0.32031 | -0.33563 | -0.35101 | -0.35772 | -0.36444 | -0.36527 | -0.36213
20 | -0.75652 | -0.75652 | -0.75652 | -0.75652 | -0.75652 | -0.75652 | -0.75652 | -0.75652 | -0.75652 | -0.75652 | -0.75652 | -0.75652 | -0.75652 | -0.75652 | -0.75652 | -0.75652 | -0.75652 | -0.75652 | -0.75652 | -0.75652 | -0.75652 | -0.75652 | -0.75652 | -0.75652
21 | -0.20778 | -0.22002 | -0.22817 | -0.22939 | -0.22475 | -0.21739 | -0.19118 | -0.19105 | -0.15966 | -0.12996 | -0.13951 | -0.14015 | -0.14252 | -0.15117 | -0.15338 | -0.15639 | -0.15299 | -0.11536 | -0.11676 | -0.14253 | -0.16007 | -0.17729 | -0.18256 | -0.1964
22 | -0.13666 | -0.14189 | -0.14411 | -0.14432 | -0.14192 | -0.11594 | -0.10376 | -0.099415 | -0.09351 | -0.087737 | -0.084532 | -0.084648 | -0.086328 | -0.092805 | -0.095002 | -0.098663 | -0.090636 | -0.05679 | -0.073392 | -0.08233 | -0.088563 | -0.098253 | -0.10395 | -0.11012
23 | 0.31698 | 0.34439 | 0.18041 | 0.23343 | 0.22015 | 0.13448 | 0.10108 | 0.19958 | 0.21984 | 0.17568 | 0.24677 | 0.38837 | 0.43694 | 0.38651 | 0.51112 | 0.4968 | 0.40649 | 0.44502 | 0.57411 | 0.25316 | 0.261 | 0.19055 | 0.2598 | 0.19916
24 | 0.072212 | 0.029235 | 0.03703 | 0.040329 | 0.022705 | 0.059185 | 0.2231 | 0.21704 | 0.28934 | 0.29507 | 0.33645 | 0.36996 | 0.30046 | 0.18262 | 0.035864 | 0.028102 | 0.044227 | 0.082441 | 0.08264 | 0.1028 | 0.061218 | 0.042994 | 0.037897 | 0.025769
25 | 0.69714 | 0.70379 | 0.71637 | 0.73818 | 0.72089 | 0.69381 | 0.64312 | 0.61249 | 0.57221 | 0.48314 | 0.48717 | 0.48408 | 0.49109 | 0.52845 | 0.52466 | 0.55091 | 0.53735 | 0.5591 | 0.58764 | 0.61515 | 0.62172 | 0.6512 | 0.66494 | 0.67196
26 | 0.12435 | 0.084236 | 0.070639 | 0.066974 | 0.074434 | 0.039914 | 0.017132 | 0.052636 | 0.033674 | 0.043979 | 0.028622 | 0.062862 | 0.069487 | 0.070744 | 0.047998 | 0.055743 | 0.058555 | 0.061684 | 0.05417 | 0.055214 | 0.065177 | 0.069303 | 0.052769 | 0.060795

## Qc, Winter, S3
Node ID | 0 | 1 | 2 | 3 | 4 | 5 | 6 | 7 | 8 | 9 | 10 | 11 | 12 | 13 | 14 | 15 | 16 | 17 | 18 | 19 | 20 | 21 | 22 | 23
2 | 0.11535 | 0.11825 | 0.087508 | 0.066467 | 0.075782 | 0.073964 | 0.057372 | 0.061996 | 0.071371 | 0.062353 | 0.064561 | 0.023364 | 0.082669 | 0.093653 | 0.078978 | 0.070811 | 0.082394 | 0.085239 | 0.079659 | 0.080653 | 0.088101 | 0.10955 | 0.095164 | 0.097037
3 | -0.26607 | -0.27947 | -0.28926 | -0.29439 | -0.30084 | -0.25815 | -0.2221 | -0.15269 | -0.16679 | -0.14858 | -0.1858 | -0.20409 | -0.21599 | -0.24338 | -0.28686 | -0.2479 | -0.17003 | -0.047971 | -0.076968 | -0.1188 | -0.1683 | -0.19104 | -0.21722 | -0.21919
4 | -1.0865 | -1.0455 | -1.0746 | -1.0751 | -1.0872 | -1.0617 | -0.99491 | -0.98658 | -0.99667 | -0.87555 | -0.85043 | -0.91563 | -0.92399 | -0.95901 | -1.0161 | -1.0343 | -1.0119 | -0.77022 | -0.77189 | -0.89675 | -0.90726 | -0.94835 | -0.96245 | -1.0182
5 | -2.4691 | -2.5354 | -2.4996 | -2.56 | -2.5501 | -2.2753 | -2.1291 | -2.0815 | -2.0828 | -2.3059 | -2.3742 | -2.5138 | -2.6298 | -2.7095 | -2.717 | -2.6345 | -2.2225 | -1.5163 | -1.7007 | -1.9727 | -2.1672 | -2.2253 | -2.3121 | -2.2912
6 | -0.51223 | -0.54929 | -0.58131 | -0.59864 | -0.5936 | -0.51947 | -0.489 | -0.51563 | -0.48757 | -0.38831 | -0.30701 | -0.27561 | -0.30936 | -0.38435 | -0.43823 | -0.4486 | -0.43062 | -0.3272 | -0.31709 | -0.32883 | -0.34918 | -0.37818 | -0.42185 | -0.44992
7 | 0.087738 | 0.079253 | 0.057694 | 0.064765 | 0.057188 | 0.058694 | 0.067186 | 0.081197 | 0.082549 | 0.08606 | 0.085904 | 0.074419 | 0.091181 | 0.097169 | 0.066127 | 0.079205 | 0.098906 | 0.12541 | 0.1146 | 0.11807 | 0.1088 | 0.10254 | 0.083916 | 0.084435
8 | -0.70483 | -0.71301 | -0.67222 | -0.71143 | -0.70922 | -0.69938 | -0.69586 | -0.67848 | -0.70804 | -0.62459 | -0.52839 | -0.48382 | -0.46761 | -0.54876 | -0.60346 | -0.61142 | -0.61056 | -0.59428 | -0.54511 | -0.55698 | -0.54651 | -0.59241 | -0.66448 | -0.73188
9 | -0.36325 | -0.36568 | -0.37016 | -0.37565 | -0.37177 | -0.36259 | -0.36073 | -0.35983 | -0.3496 | -0.33752 | -0.32218 | -0.31918 | -0.33723 | -0.34886 | -0.35297 | -0.35588 | -0.35157 | -0.34469 | -0.34695 | -0.35062 | -0.3554 | -0.3578 | -0.36272 | -0.36184
20 | -0.75652 | -0.75652 | -0.75652 | -0.75652 | -0.75652 | -0.75652 | -0.75652 | -0.75652 | -0.75652 | -0.75652 | -0.75652 | -0.75652 | -0.75652 | -0.75652 | -0.75652 | -0.75652 | -0.75652 | -0.75652 | -0.75652 | -0.75652 | -0.75652 | -0.75652 | -0.75652 | -0.75652
21 | -0.22314 | -0.22634 | -0.2221 | -0.22317 | -0.23108 | -0.22682 | -0.21361 | -0.21599 | -0.19624 | -0.17898 | -0.16904 | -0.16603 | -0.18453 | -0.19816 | -0.21353 | -0.21005 | -0.20603 | -0.16677 | -0.16494 | -0.17787 | -0.19066 | -0.19779 | -0.20286 | -0.21615
22 | -0.13832 | -0.14187 | -0.14294 | -0.1418 | -0.14154 | -0.11758 | -0.10404 | -0.10516 | -0.11063 | -0.10688 | -0.10273 | -0.09623 | -0.11054 | -0.11997 | -0.12158 | -0.11957 | -0.10219 | -0.075106 | -0.090938 | -0.095853 | -0.097469 | -0.099129 | -0.10828 | -0.11594
23 | 0.2203 | 0.35468 | 0.43983 | 0.45664 | 0.39895 | 0.27405 | 0.22532 | 0.26022 | -0.036808 | -0.18883 | -0.052165 | 0.24805 | 0.36718 | 0.35665 | 0.41661 | 0.19486 | -0.021685 | 0.071819 | 0.061205 | 0.13292 | 0.21598 | 0.38577 | 0.47439 | 0.27261
24 | 0.058494 | 0.037892 | 0.017916 | 0.0304 | -0.0065562 | 0.0070541 | 0.091331 | 0.085837 | 0.16974 | 0.22892 | 0.3443 | 0.17186 | 0.14377 | 0.10881 | 0.052874 | 0.087211 | 0.10169 | 0.11306 | 0.12604 | 0.16013 | 0.11868 | 0.10956 | 0.08359 | -0.01792
25 | 0.71533 | 0.73246 | 0.73294 | 0.73537 | 0.73408 | 0.71208 | 0.68943 | 0.65723 | 0.63663 | 0.60526 | 0.5997 | 0.59792 | 0.64793 | 0.68696 | 0.69599 | 0.67695 | 0.6601 | 0.68394 | 0.69799 | 0.68816 | 0.7095 | 0.72371 | 0.73496 | 0.74804
26 | 0.11535 | 0.11825 | 0.087508 | 0.066467 | 0.075782 | 0.073964 | 0.057372 | 0.061996 | 0.071371 | 0.062353 | 0.064561 | 0.023364 | 0.082669 | 0.093653 | 0.078978 | 0.070811 | 0.082394 | 0.085239 | 0.079659 | 0.080653 | 0.088101 | 0.10955 | 0.095164 | 0.097037

## UpFlex, Winter
NodeID | 0 | 1 | 2 | 3 | 4 | 5 | 6 | 7 | 8 | 9 | 10 | 11 | 12 | 13 | 14 | 15 | 16 | 17 | 18 | 19 | 20 | 21 | 22 | 23
2 | 0.036861 | 0.040579 | 0.052818 | 0.060553 | 0.071197 | 0.083224 | 0.074187 | 0.10606 | 0.097296 | 0.10989 | 0.11294 | 0.10476 | 0.098825 | 0.090983 | 0.083805 | 0.075424 | 0.074639 | 0.059137 | 0.048929 | 0.058061 | 0.059158 | 0.067606 | 0.032826 | 0.031517
3 | 0.037978 | 0.041809 | 0.054418 | 0.062388 | 0.073354 | 0.085746 | 0.076435 | 0.10927 | 0.10024 | 0.11322 | 0.11636 | 0.10793 | 0.10182 | 0.09374 | 0.086345 | 0.077709 | 0.0769 | 0.060929 | 0.050412 | 0.05982 | 0.060951 | 0.069654 | 0.033821 | 0.032472
4 | 0.016755 | 0.018445 | 0.024008 | 0.027524 | 0.032362 | 0.037829 | 0.033721 | 0.048208 | 0.044226 | 0.04995 | 0.051336 | 0.047618 | 0.044921 | 0.041356 | 0.038093 | 0.034284 | 0.033927 | 0.02688 | 0.02224 | 0.026391 | 0.02689 | 0.03073 | 0.014921 | 0.014326
5 | 0.61993 | 0.68247 | 0.8883 | 1.0184 | 1.1974 | 1.3997 | 1.2477 | 1.7837 | 1.6363 | 1.8482 | 1.8994 | 1.7619 | 1.6621 | 1.5302 | 1.4095 | 1.2685 | 1.2553 | 0.99458 | 0.82289 | 0.97647 | 0.99493 | 1.137 | 0.55208 | 0.53006
6 | 0.21893 | 0.24102 | 0.3137 | 0.35965 | 0.42287 | 0.4943 | 0.44062 | 0.62992 | 0.57788 | 0.65268 | 0.67078 | 0.62221 | 0.58696 | 0.54038 | 0.49775 | 0.44797 | 0.44331 | 0.35124 | 0.29061 | 0.34484 | 0.35136 | 0.40154 | 0.19497 | 0.18719
7 | 0.035744 | 0.039349 | 0.051217 | 0.058718 | 0.069039 | 0.080702 | 0.071939 | 0.10284 | 0.094348 | 0.10656 | 0.10952 | 0.10158 | 0.095831 | 0.088226 | 0.081266 | 0.073138 | 0.072377 | 0.057345 | 0.047446 | 0.056301 | 0.057365 | 0.065557 | 0.031831 | 0.030562
8 | 0.24295 | 0.26745 | 0.34812 | 0.3991 | 0.46925 | 0.54852 | 0.48896 | 0.69902 | 0.64127 | 0.72428 | 0.74437 | 0.69046 | 0.65135 | 0.59966 | 0.55235 | 0.49711 | 0.49194 | 0.38977 | 0.32249 | 0.38267 | 0.3899 | 0.44558 | 0.21635 | 0.20772
9 | 0.045378 | 0.049955 | 0.065022 | 0.074545 | 0.087648 | 0.10245 | 0.091328 | 0.13056 | 0.11978 | 0.13528 | 0.13903 | 0.12897 | 0.12166 | 0.11201 | 0.10317 | 0.092851 | 0.091885 | 0.072801 | 0.060234 | 0.071476 | 0.072827 | 0.083227 | 0.040411 | 0.038799
20 | 0.24853 | 0.2736 | 0.35612 | 0.40828 | 0.48004 | 0.56113 | 0.5002 | 0.71509 | 0.65601 | 0.74093 | 0.76148 | 0.70633 | 0.66632 | 0.61345 | 0.56505 | 0.50854 | 0.50325 | 0.39873 | 0.3299 | 0.39147 | 0.39887 | 0.45583 | 0.22133 | 0.2125
21 | 0.014661 | 0.016139 | 0.021007 | 0.024084 | 0.028317 | 0.0331 | 0.029506 | 0.042182 | 0.038697 | 0.043707 | 0.044919 | 0.041666 | 0.039306 | 0.036186 | 0.033332 | 0.029998 | 0.029686 | 0.02352 | 0.01946 | 0.023092 | 0.023529 | 0.026889 | 0.013056 | 0.012535
22 | 0.021502 | 0.023671 | 0.03081 | 0.035323 | 0.041531 | 0.048547 | 0.043276 | 0.061867 | 0.056756 | 0.064103 | 0.065881 | 0.06111 | 0.057648 | 0.053073 | 0.048886 | 0.043997 | 0.043539 | 0.034497 | 0.028542 | 0.033869 | 0.034509 | 0.039437 | 0.019149 | 0.018385
23 | 0.056967 | 0.062713 | 0.081627 | 0.093582 | 0.11003 | 0.12862 | 0.11465 | 0.16391 | 0.15037 | 0.16983 | 0.17454 | 0.1619 | 0.15273 | 0.14061 | 0.12952 | 0.11656 | 0.11535 | 0.091394 | 0.075617 | 0.08973 | 0.091426 | 0.10448 | 0.050731 | 0.048708
24 | 0.045378 | 0.049955 | 0.065022 | 0.074545 | 0.087648 | 0.10245 | 0.091328 | 0.13056 | 0.11978 | 0.13528 | 0.13903 | 0.12897 | 0.12166 | 0.11201 | 0.10317 | 0.092851 | 0.091885 | 0.072801 | 0.060234 | 0.071476 | 0.072827 | 0.083227 | 0.040411 | 0.038799
25 | 0.22061 | 0.24286 | 0.31611 | 0.3624 | 0.4261 | 0.49808 | 0.444 | 0.63474 | 0.5823 | 0.65768 | 0.67592 | 0.62697 | 0.59146 | 0.54452 | 0.50156 | 0.4514 | 0.4467 | 0.35393 | 0.29283 | 0.34748 | 0.35405 | 0.40461 | 0.19646 | 0.18862
26 | 0.053895 | 0.059332 | 0.077226 | 0.088536 | 0.1041 | 0.12168 | 0.10847 | 0.15507 | 0.14226 | 0.16067 | 0.16513 | 0.15317 | 0.14449 | 0.13303 | 0.12253 | 0.11028 | 0.10913 | 0.086465 | 0.07154 | 0.084891 | 0.086496 | 0.098848 | 0.047996 | 0.046081

## DownFlex, Winter
NodeID | 0 | 1 | 2 | 3 | 4 | 5 | 6 | 7 | 8 | 9 | 10 | 11 | 12 | 13 | 14 | 15 | 16 | 17 | 18 | 19 | 20 | 21 | 22 | 23
2 | 0.10219 | 0.10815 | 0.1142 | 0.11939 | 0.12075 | 0.12631 | 0.12566 | 0.11878 | 0.10762 | 0.15804 | 0.15433 | 0.14211 | 0.13866 | 0.13923 | 0.13263 | 0.12158 | 0.10926 | 0.10535 | 0.06622 | 0.070816 | 0.077424 | 0.079272 | 0.082675 | 0.091258
3 | 0.10529 | 0.11143 | 0.11766 | 0.12301 | 0.12441 | 0.13014 | 0.12947 | 0.12238 | 0.11088 | 0.16283 | 0.15901 | 0.14642 | 0.14286 | 0.14345 | 0.13665 | 0.12526 | 0.11258 | 0.10854 | 0.068226 | 0.072962 | 0.079771 | 0.081674 | 0.085181 | 0.094024
4 | 0.046451 | 0.049158 | 0.05191 | 0.05427 | 0.054886 | 0.057414 | 0.05712 | 0.053992 | 0.048919 | 0.071836 | 0.070151 | 0.064596 | 0.063026 | 0.063286 | 0.060287 | 0.055262 | 0.049666 | 0.047884 | 0.0301 | 0.032189 | 0.035193 | 0.036033 | 0.03758 | 0.041481
5 | 1.7187 | 1.8189 | 1.9207 | 2.008 | 2.0308 | 2.1243 | 2.1134 | 1.9977 | 1.81 | 2.6579 | 2.5956 | 2.3901 | 2.332 | 2.3416 | 2.2306 | 2.0447 | 1.8376 | 1.7717 | 1.1137 | 1.191 | 1.3021 | 1.3332 | 1.3904 | 1.5348
6 | 0.60696 | 0.64234 | 0.67829 | 0.70912 | 0.71717 | 0.7502 | 0.74637 | 0.70549 | 0.6392 | 0.93865 | 0.91663 | 0.84406 | 0.82355 | 0.82693 | 0.78775 | 0.72209 | 0.64897 | 0.62569 | 0.3933 | 0.4206 | 0.45985 | 0.47083 | 0.49104 | 0.54202
7 | 0.099095 | 0.10487 | 0.11074 | 0.11578 | 0.11709 | 0.12248 | 0.12186 | 0.11518 | 0.10436 | 0.15325 | 0.14965 | 0.1378 | 0.13446 | 0.13501 | 0.12861 | 0.11789 | 0.10595 | 0.10215 | 0.064213 | 0.06867 | 0.075078 | 0.07687 | 0.08017 | 0.088493
8 | 0.67354 | 0.7128 | 0.7527 | 0.78691 | 0.79584 | 0.8325 | 0.82824 | 0.78288 | 0.70932 | 1.0416 | 1.0172 | 0.93664 | 0.91388 | 0.91764 | 0.87417 | 0.8013 | 0.72015 | 0.69432 | 0.43645 | 0.46674 | 0.5103 | 0.52247 | 0.5449 | 0.60147
9 | 0.1258 | 0.13314 | 0.14059 | 0.14698 | 0.14865 | 0.1555 | 0.1547 | 0.14623 | 0.13249 | 0.19456 | 0.18999 | 0.17495 | 0.1707 | 0.1714 | 0.16328 | 0.14967 | 0.13451 | 0.12969 | 0.08152 | 0.087179 | 0.095314 | 0.097589 | 0.10178 | 0.11234
20 | 0.68902 | 0.72918 | 0.77 | 0.805 | 0.81414 | 0.85163 | 0.84728 | 0.80088 | 0.72563 | 1.0656 | 1.0406 | 0.95818 | 0.93489 | 0.93874 | 0.89426 | 0.81972 | 0.73671 | 0.71028 | 0.44648 | 0.47747 | 0.52203 | 0.53448 | 0.55743 | 0.6153
21 | 0.040644 | 0.043014 | 0.045421 | 0.047486 | 0.048025 | 0.050237 | 0.04998 | 0.047243 | 0.042804 | 0.062856 | 0.061382 | 0.056522 | 0.055148 | 0.055375 | 0.052751 | 0.048355 | 0.043458 | 0.041899 | 0.026337 | 0.028165 | 0.030794 | 0.031529 | 0.032882 | 0.036296
22 | 0.059612 | 0.063087 | 0.066618 | 0.069646 | 0.070437 | 0.073681 | 0.073304 | 0.069289 | 0.062779 | 0.092189 | 0.090027 | 0.082898 | 0.080884 | 0.081216 | 0.077369 | 0.07092 | 0.063738 | 0.061451 | 0.038628 | 0.041309 | 0.045164 | 0.046242 | 0.048227 | 0.053234
23 | 0.15793 | 0.16714 | 0.17649 | 0.18452 | 0.18661 | 0.19521 | 0.19421 | 0.18357 | 0.16632 | 0.24424 | 0.23851 | 0.21963 | 0.21429 | 0.21517 | 0.20498 | 0.18789 | 0.16886 | 0.16281 | 0.10234 | 0.10944 | 0.11966 | 0.12251 | 0.12777 | 0.14104
24 | 0.1258 | 0.13314 | 0.14059 | 0.14698 | 0.14865 | 0.1555 | 0.1547 | 0.14623 | 0.13249 | 0.19456 | 0.18999 | 0.17495 | 0.1707 | 0.1714 | 0.16328 | 0.14967 | 0.13451 | 0.12969 | 0.08152 | 0.087179 | 0.095314 | 0.097589 | 0.10178 | 0.11234
25 | 0.6116 | 0.64725 | 0.68348 | 0.71455 | 0.72266 | 0.75595 | 0.75208 | 0.71089 | 0.6441 | 0.94584 | 0.92365 | 0.85051 | 0.82985 | 0.83326 | 0.79378 | 0.72762 | 0.65393 | 0.63048 | 0.39631 | 0.42382 | 0.46337 | 0.47443 | 0.4948 | 0.54617
26 | 0.14942 | 0.15813 | 0.16698 | 0.17457 | 0.17655 | 0.18468 | 0.18374 | 0.17367 | 0.15736 | 0.23107 | 0.22565 | 0.20778 | 0.20274 | 0.20357 | 0.19392 | 0.17776 | 0.15976 | 0.15403 | 0.096821 | 0.10354 | 0.1132 | 0.11591 | 0.12088 | 0.13343

## CostFlex, Winter
NodeID | 0 | 1 | 2 | 3 | 4 | 5 | 6 | 7 | 8 | 9 | 10 | 11 | 12 | 13 | 14 | 15 | 16 | 17 | 18 | 19 | 20 | 21 | 22 | 23
2 | 55.4209 | 51.4683 | 46.7182 | 43.0628 | 40.9527 | 41.8839 | 47.9515 | 49.9031 | 53.3752 | 56.7632 | 56.6344 | 54.8661 | 55.8518 | 54.0191 | 52.8304 | 51.4237 | 54.4649 | 61.5678 | 66.7339 | 70.3447 | 71.6227 | 69.3789 | 64.0344 | 61.8006
3 | 55.4209 | 51.4683 | 46.7182 | 43.0628 | 40.9527 | 41.8839 | 47.9515 | 49.9031 | 53.3752 | 56.7632 | 56.6344 | 54.8661 | 55.8518 | 54.0191 | 52.8304 | 51.4237 | 54.4649 | 61.5678 | 66.7339 | 70.3447 | 71.6227 | 69.3789 | 64.0344 | 61.8006
4 | 55.4209 | 51.4683 | 46.7182 | 43.0628 | 40.9527 | 41.8839 | 47.9515 | 49.9031 | 53.3752 | 56.7632 | 56.6344 | 54.8661 | 55.8518 | 54.0191 | 52.8304 | 51.4237 | 54.4649 | 61.5678 | 66.7339 | 70.3447 | 71.6227 | 69.3789 | 64.0344 | 61.8006
5 | 55.4209 | 51.4683 | 46.7182 | 43.0628 | 40.9527 | 41.8839 | 47.9515 | 49.9031 | 53.3752 | 56.7632 | 56.6344 | 54.8661 | 55.8518 | 54.0191 | 52.8304 | 51.4237 | 54.4649 | 61.5678 | 66.7339 | 70.3447 | 71.6227 | 69.3789 | 64.0344 | 61.8006
6 | 55.4209 | 51.4683 | 46.7182 | 43.0628 | 40.9527 | 41.8839 | 47.9515 | 49.9031 | 53.3752 | 56.7632 | 56.6344 | 54.8661 | 55.8518 | 54.0191 | 52.8304 | 51.4237 | 54.4649 | 61.5678 | 66.7339 | 70.3447 | 71.6227 | 69.3789 | 64.0344 | 61.8006
7 | 55.4209 | 51.4683 | 46.7182 | 43.0628 | 40.9527 | 41.8839 | 47.9515 | 49.9031 | 53.3752 | 56.7632 | 56.6344 | 54.8661 | 55.8518 | 54.0191 | 52.8304 | 51.4237 | 54.4649 | 61.5678 | 66.7339 | 70.3447 | 71.6227 | 69.3789 | 64.0344 | 61.8006
8 | 55.4209 | 51.4683 | 46.7182 | 43.0628 | 40.9527 | 41.8839 | 47.9515 | 49.9031 | 53.3752 | 56.7632 | 56.6344 | 54.8661 | 55.8518 | 54.0191 | 52.8304 | 51.4237 | 54.4649 | 61.5678 | 66.7339 | 70.3447 | 71.6227 | 69.3789 | 64.0344 | 61.8006
9 | 55.4209 | 51.4683 | 46.7182 | 43.0628 | 40.9527 | 41.8839 | 47.9515 | 49.9031 | 53.3752 | 56.7632 | 56.6344 | 54.8661 | 55.8518 | 54.0191 | 52.8304 | 51.4237 | 54.4649 | 61.5678 | 66.7339 | 70.3447 | 71.6227 | 69.3789 | 64.0344 | 61.8006
20 | 55.4209 | 51.4683 | 46.7182 | 43.0628 | 40.9527 | 41.8839 | 47.9515 | 49.9031 | 53.3752 | 56.7632 | 56.6344 | 54.8661 | 55.8518 | 54.0191 | 52.8304 | 51.4237 | 54.4649 | 61.5678 | 66.7339 | 70.3447 | 71.6227 | 69.3789 | 64.0344 | 61.8006
21 | 55.4209 | 51.4683 | 46.7182 | 43.0628 | 40.9527 | 41.8839 | 47.9515 | 49.9031 | 53.3752 | 56.7632 | 56.6344 | 54.8661 | 55.8518 | 54.0191 | 52.8304 | 51.4237 | 54.4649 | 61.5678 | 66.7339 | 70.3447 | 71.6227 | 69.3789 | 64.0344 | 61.8006
22 | 55.4209 | 51.4683 | 46.7182 | 43.0628 | 40.9527 | 41.8839 | 47.9515 | 49.9031 | 53.3752 | 56.7632 | 56.6344 | 54.8661 | 55.8518 | 54.0191 | 52.8304 | 51.4237 | 54.4649 | 61.5678 | 66.7339 | 70.3447 | 71.6227 | 69.3789 | 64.0344 | 61.8006
23 | 55.4209 | 51.4683 | 46.7182 | 43.0628 | 40.9527 | 41.8839 | 47.9515 | 49.9031 | 53.3752 | 56.7632 | 56.6344 | 54.8661 | 55.8518 | 54.0191 | 52.8304 | 51.4237 | 54.4649 | 61.5678 | 66.7339 | 70.3447 | 71.6227 | 69.3789 | 64.0344 | 61.8006
24 | 55.4209 | 51.4683 | 46.7182 | 43.0628 | 40.9527 | 41.8839 | 47.9515 | 49.9031 | 53.3752 | 56.7632 | 56.6344 | 54.8661 | 55.8518 | 54.0191 | 52.8304 | 51.4237 | 54.4649 | 61.5678 | 66.7339 | 70.3447 | 71.6227 | 69.3789 | 64.0344 | 61.8006
25 | 55.4209 | 51.4683 | 46.7182 | 43.0628 | 40.9527 | 41.8839 | 47.9515 | 49.9031 | 53.3752 | 56.7632 | 56.6344 | 54.8661 | 55.8518 | 54.0191 | 52.8304 | 51.4237 | 54.4649 | 61.5678 | 66.7339 | 70.3447 | 71.6227 | 69.3789 | 64.0344 | 61.8006
26 | 55.4209 | 51.4683 | 46.7182 | 43.0628 | 40.9527 | 41.8839 | 47.9515 | 49.9031 | 53.3752 | 56.7632 | 56.6344 | 54.8661 | 55.8518 | 54.0191 | 52.8304 | 51.4237 | 54.4649 | 61.5678 | 66.7339 | 70.3447 | 71.6227 | 69.3789 | 64.0344 | 61.8006

## Pg, Winter, S1
Gen ID | 0 | 1 | 2 | 3 | 4 | 5 | 6 | 7 | 8 | 9 | 10 | 11 | 12 | 13 | 14 | 15 | 16 | 17 | 18 | 19 | 20 | 21 | 22 | 23
1 | 0 | 0 | 0 | 0 | 0 | 0 | 0 | 0 | 0 | 0 | 0 | 0 | 0 | 0 | 0 | 0 | 0 | 0 | 0 | 0 | 0 | 0 | 0 | 0
2 | 0 | 0 | 3.9202e-05 | 0 | 0 | 0 | 0 | 0.023838 | 0.47226 | 1.2323 | 1.5378 | 1.708 | 1.7397 | 1.7078 | 1.4582 | 0.96361 | 0.23542 | 0.0018401 | 0.00015841 | 0.00012121 | 0 | 0 | 0 | 0
3 | 0 | 0 | 3.9202e-05 | 0 | 0 | 0 | 0 | 0.023838 | 0.47226 | 1.2323 | 1.5378 | 1.708 | 1.7397 | 1.7078 | 1.4582 | 0.96361 | 0.23542 | 0.0018401 | 0.00015841 | 0.00012121 | 0 | 0 | 0 | 0
4 | 0 | 0 | 3.9202e-05 | 0 | 0 | 0 | 0 | 0.023838 | 0.47226 | 1.2323 | 1.5378 | 1.708 | 1.7397 | 1.7078 | 1.4582 | 0.96361 | 0.23542 | 0.0018401 | 0.00015841 | 0.00012121 | 0 | 0 | 0 | 0
5 | 0 | 0 | 3.9202e-05 | 0 | 0 | 0 | 0 | 0.023838 | 0.47226 | 1.2323 | 1.5378 | 1.708 | 1.7397 | 1.7078 | 1.4582 | 0.96361 | 0.23542 | 0.0018401 | 0.00015841 | 0.00012121 | 0 | 0 | 0 | 0
6 | 0 | 0 | 3.9202e-05 | 0 | 0 | 0 | 0 | 0.023838 | 0.47226 | 1.2323 | 1.5378 | 1.708 | 1.7397 | 1.7078 | 1.4582 | 0.96361 | 0.23542 | 0.0018401 | 0.00015841 | 0.00012121 | 0 | 0 | 0 | 0

## Pg, Winter, S2
Gen ID | 0 | 1 | 2 | 3 | 4 | 5 | 6 | 7 | 8 | 9 | 10 | 11 | 12 | 13 | 14 | 15 | 16 | 17 | 18 | 19 | 20 | 21 | 22 | 23
1 | 0 | 0 | 0 | 0 | 0 | 0 | 0 | 0 | 0 | 0 | 0 | 0 | 0 | 0 | 0 | 0 | 0 | 0 | 0 | 0 | 0 | 0 | 0 | 0
2 | 0 | 6.8135e-05 | 0 | 0 | 0 | 0 | 0 | 0.0191 | 0.37593 | 0.89429 | 1.2035 | 1.476 | 1.7529 | 1.4628 | 1.0749 | 0.51562 | 0.10772 | 0.00068852 | 0.00030123 | 0 | 0 | 0 | 0 | 0
3 | 0 | 6.8135e-05 | 0 | 0 | 0 | 0 | 0 | 0.0191 | 0.37593 | 0.89429 | 1.2035 | 1.476 | 1.7529 | 1.4628 | 1.0749 | 0.51562 | 0.10772 | 0.00068852 | 0.00030123 | 0 | 0 | 0 | 0 | 0
4 | 0 | 6.8135e-05 | 0 | 0 | 0 | 0 | 0 | 0.0191 | 0.37593 | 0.89429 | 1.2035 | 1.476 | 1.7529 | 1.4628 | 1.0749 | 0.51562 | 0.10772 | 0.00068852 | 0.00030123 | 0 | 0 | 0 | 0 | 0
5 | 0 | 6.8135e-05 | 0 | 0 | 0 | 0 | 0 | 0.0191 | 0.37593 | 0.89429 | 1.2035 | 1.476 | 1.7529 | 1.4628 | 1.0749 | 0.51562 | 0.10772 | 0.00068852 | 0.00030123 | 0 | 0 | 0 | 0 | 0
6 | 0 | 6.8135e-05 | 0 | 0 | 0 | 0 | 0 | 0.0191 | 0.37593 | 0.89429 | 1.2035 | 1.476 | 1.7529 | 1.4628 | 1.0749 | 0.51562 | 0.10772 | 0.00068852 | 0.00030123 | 0 | 0 | 0 | 0 | 0

## Pg, Winter, S3
Gen ID | 0 | 1 | 2 | 3 | 4 | 5 | 6 | 7 | 8 | 9 | 10 | 11 | 12 | 13 | 14 | 15 | 16 | 17 | 18 | 19 | 20 | 21 | 22 | 23
1 | 0 | 0 | 0 | 0 | 0 | 0 | 0 | 0 | 0 | 0 | 0 | 0 | 0 | 0 | 0 | 0 | 0 | 0 | 0 | 0 | 0 | 0 | 0 | 0
2 | 0 | 0 | 0 | 0 | 0 | 0 | 0 | 0.020651 | 0.45095 | 1.0499 | 1.514 | 1.5586 | 1.4799 | 1.1587 | 0.89255 | 0.37872 | 0.066862 | 0.00010852 | 0 | 0 | 0 | 0 | 0 | 0
3 | 0 | 0 | 0 | 0 | 0 | 0 | 0 | 0.020651 | 0.45095 | 1.0499 | 1.514 | 1.5586 | 1.4799 | 1.1587 | 0.89255 | 0.37872 | 0.066862 | 0.00010852 | 0 | 0 | 0 | 0 | 0 | 0
4 | 0 | 0 | 0 | 0 | 0 | 0 | 0 | 0.020651 | 0.45095 | 1.0499 | 1.514 | 1.5586 | 1.4799 | 1.1587 | 0.89255 | 0.37872 | 0.066862 | 0.00010852 | 0 | 0 | 0 | 0 | 0 | 0
5 | 0 | 0 | 0 | 0 | 0 | 0 | 0 | 0.020651 | 0.45095 | 1.0499 | 1.514 | 1.5586 | 1.4799 | 1.1587 | 0.89255 | 0.37872 | 0.066862 | 0.00010852 | 0 | 0 | 0 | 0 | 0 | 0
6 | 0 | 0 | 0 | 0 | 0 | 0 | 0 | 0.020651 | 0.45095 | 1.0499 | 1.514 | 1.5586 | 1.4799 | 1.1587 | 0.89255 | 0.37872 | 0.066862 | 0.00010852 | 0 | 0 | 0 | 0 | 0 | 0

## Qg, Winter, S1
NodeID | 0 | 1 | 2 | 3 | 4 | 5 | 6 | 7 | 8 | 9 | 10 | 11 | 12 | 13 | 14 | 15 | 16 | 17 | 18 | 19 | 20 | 21 | 22 | 23
1 | 0 | 0 | 0 | 0 | 0 | 0 | 0 | 0 | 0 | 0 | 0 | 0 | 0 | 0 | 0 | 0 | 0 | 0 | 0 | 0 | 0 | 0 | 0 | 0
2 | 0 | 0 | 0 | 0 | 0 | 0 | 0 | 0 | 0 | 0 | 0 | 0 | 0 | 0 | 0 | 0 | 0 | 0 | 0 | 0 | 0 | 0 | 0 | 0
3 | 0 | 0 | 0 | 0 | 0 | 0 | 0 | 0 | 0 | 0 | 0 | 0 | 0 | 0 | 0 | 0 | 0 | 0 | 0 | 0 | 0 | 0 | 0 | 0
4 | 0 | 0 | 0 | 0 | 0 | 0 | 0 | 0 | 0 | 0 | 0 | 0 | 0 | 0 | 0 | 0 | 0 | 0 | 0 | 0 | 0 | 0 | 0 | 0
5 | 0 | 0 | 0 | 0 | 0 | 0 | 0 | 0 | 0 | 0 | 0 | 0 | 0 | 0 | 0 | 0 | 0 | 0 | 0 | 0 | 0 | 0 | 0 | 0
6 | 0 | 0 | 0 | 0 | 0 | 0 | 0 | 0 | 0 | 0 | 0 | 0 | 0 | 0 | 0 | 0 | 0 | 0 | 0 | 0 | 0 | 0 | 0 | 0

## Qg, Winter, S2
NodeID | 0 | 1 | 2 | 3 | 4 | 5 | 6 | 7 | 8 | 9 | 10 | 11 | 12 | 13 | 14 | 15 | 16 | 17 | 18 | 19 | 20 | 21 | 22 | 23
1 | 0 | 0 | 0 | 0 | 0 | 0 | 0 | 0 | 0 | 0 | 0 | 0 | 0 | 0 | 0 | 0 | 0 | 0 | 0 | 0 | 0 | 0 | 0 | 0
2 | 0 | 0 | 0 | 0 | 0 | 0 | 0 | 0 | 0 | 0 | 0 | 0 | 0 | 0 | 0 | 0 | 0 | 0 | 0 | 0 | 0 | 0 | 0 | 0
3 | 0 | 0 | 0 | 0 | 0 | 0 | 0 | 0 | 0 | 0 | 0 | 0 | 0 | 0 | 0 | 0 | 0 | 0 | 0 | 0 | 0 | 0 | 0 | 0
4 | 0 | 0 | 0 | 0 | 0 | 0 | 0 | 0 | 0 | 0 | 0 | 0 | 0 | 0 | 0 | 0 | 0 | 0 | 0 | 0 | 0 | 0 | 0 | 0
5 | 0 | 0 | 0 | 0 | 0 | 0 | 0 | 0 | 0 | 0 | 0 | 0 | 0 | 0 | 0 | 0 | 0 | 0 | 0 | 0 | 0 | 0 | 0 | 0
6 | 0 | 0 | 0 | 0 | 0 | 0 | 0 | 0 | 0 | 0 | 0 | 0 | 0 | 0 | 0 | 0 | 0 | 0 | 0 | 0 | 0 | 0 | 0 | 0

## Qg, Winter, S3
NodeID | 0 | 1 | 2 | 3 | 4 | 5 | 6 | 7 | 8 | 9 | 10 | 11 | 12 | 13 | 14 | 15 | 16 | 17 | 18 | 19 | 20 | 21 | 22 | 23
1 | 0 | 0 | 0 | 0 | 0 | 0 | 0 | 0 | 0 | 0 | 0 | 0 | 0 | 0 | 0 | 0 | 0 | 0 | 0 | 0 | 0 | 0 | 0 | 0
2 | 0 | 0 | 0 | 0 | 0 | 0 | 0 | 0 | 0 | 0 | 0 | 0 | 0 | 0 | 0 | 0 | 0 | 0 | 0 | 0 | 0 | 0 | 0 | 0
3 | 0 | 0 | 0 | 0 | 0 | 0 | 0 | 0 | 0 | 0 | 0 | 0 | 0 | 0 | 0 | 0 | 0 | 0 | 0 | 0 | 0 | 0 | 0 | 0
4 | 0 | 0 | 0 | 0 | 0 | 0 | 0 | 0 | 0 | 0 | 0 | 0 | 0 | 0 | 0 | 0 | 0 | 0 | 0 | 0 | 0 | 0 | 0 | 0
5 | 0 | 0 | 0 | 0 | 0 | 0 | 0 | 0 | 0 | 0 | 0 | 0 | 0 | 0 | 0 | 0 | 0 | 0 | 0 | 0 | 0 | 0 | 0 | 0
6 | 0 | 0 | 0 | 0 | 0 | 0 | 0 | 0 | 0 | 0 | 0 | 0 | 0 | 0 | 0 | 0 | 0 | 0 | 0 | 0 | 0 | 0 | 0 | 0

## GenStatus, Winter
Node ID | 0 | 1 | 2 | 3 | 4 | 5 | 6 | 7 | 8 | 9 | 10 | 11 | 12 | 13 | 14 | 15 | 16 | 17 | 18 | 19 | 20 | 21 | 22 | 23
1 | 1 | 1 | 1 | 1 | 1 | 1 | 1 | 1 | 1 | 1 | 1 | 1 | 1 | 1 | 1 | 1 | 1 | 1 | 1 | 1 | 1 | 1 | 1 | 1
2 | 1 | 1 | 1 | 1 | 1 | 1 | 1 | 1 | 1 | 1 | 1 | 1 | 1 | 1 | 1 | 1 | 1 | 1 | 1 | 1 | 1 | 1 | 1 | 1
3 | 1 | 1 | 1 | 1 | 1 | 1 | 1 | 1 | 1 | 1 | 1 | 1 | 1 | 1 | 1 | 1 | 1 | 1 | 1 | 1 | 1 | 1 | 1 | 1
4 | 1 | 1 | 1 | 1 | 1 | 1 | 1 | 1 | 1 | 1 | 1 | 1 | 1 | 1 | 1 | 1 | 1 | 1 | 1 | 1 | 1 | 1 | 1 | 1
5 | 1 | 1 | 1 | 1 | 1 | 1 | 1 | 1 | 1 | 1 | 1 | 1 | 1 | 1 | 1 | 1 | 1 | 1 | 1 | 1 | 1 | 1 | 1 | 1
6 | 1 | 1 | 1 | 1 | 1 | 1 | 1 | 1 | 1 | 1 | 1 | 1 | 1 | 1 | 1 | 1 | 1 | 1 | 1 | 1 | 1 | 1 | 1 | 1

## Pc, Summer, S1
Node ID | 0 | 1 | 2 | 3 | 4 | 5 | 6 | 7 | 8 | 9 | 10 | 11 | 12 | 13 | 14 | 15 | 16 | 17 | 18 | 19 | 20 | 21 | 22 | 23
2 | 0.2205 | 0.2197 | 0.20943 | 0.20465 | 0.1984 | 0.19762 | 0.20032 | 0.22043 | 0.23633 | 0.23492 | 0.22902 | 0.23255 | 0.24326 | 0.24394 | 0.2266 | 0.233 | 0.23037 | 0.22986 | 0.21336 | 0.20839 | 0.21064 | 0.20514 | 0.20858 | 0.20738
3 | 0.36678 | 0.34879 | 0.33277 | 0.30452 | 0.28905 | 0.29916 | 0.32153 | 0.40347 | 0.43946 | 0.47002 | 0.42696 | 0.44899 | 0.45188 | 0.44629 | 0.38605 | 0.40164 | 0.41918 | 0.42462 | 0.43631 | 0.45677 | 0.48044 | 0.43844 | 0.39662 | 0.37334
4 | 1.0405 | 0.97916 | 0.90185 | 0.93721 | 0.91803 | 0.93487 | 1.3238 | 1.6828 | 1.7635 | 1.6546 | 1.6183 | 1.7401 | 1.8206 | 1.6927 | 1.5444 | 1.4649 | 1.4949 | 1.4473 | 1.4116 | 1.5371 | 1.6112 | 1.5024 | 1.3254 | 1.1084
5 | 1.7065 | 1.4686 | 1.2137 | 1.18 | 1.0387 | 0.94833 | 1.8033 | 2.6159 | 3.1518 | 3.2535 | 3.1598 | 2.8511 | 3.2604 | 3.1655 | 2.9144 | 2.7049 | 2.3869 | 2.2468 | 2.7054 | 3.1111 | 3.6049 | 3.3857 | 2.8661 | 2.2478
6 | 0.81846 | 0.76048 | 0.69821 | 0.67648 | 0.67096 | 0.65267 | 0.73582 | 0.719 | 0.78911 | 0.82186 | 0.86549 | 0.91904 | 0.95607 | 0.94302 | 0.91564 | 0.90367 | 0.87583 | 0.9078 | 0.8889 | 0.88866 | 0.99009 | 0.9278 | 0.99037 | 0.91656
7 | 0.19596 | 0.19032 | 0.17587 | 0.18072 | 0.18009 | 0.17711 | 0.19537 | 0.22105 | 0.23018 | 0.23053 | 0.22895 | 0.24217 | 0.24134 | 0.23606 | 0.22333 | 0.21574 | 0.22098 | 0.22099 | 0.2036 | 0.20353 | 0.21471 | 0.19384 | 0.19638 | 0.20006
8 | 0.8736 | 0.81213 | 0.77754 | 0.78111 | 0.73093 | 0.76134 | 0.97389 | 0.96191 | 1.1019 | 1.1707 | 1.1521 | 1.2048 | 1.1876 | 1.246 | 1.2316 | 1.151 | 1.1336 | 1.1376 | 1.0957 | 1.0886 | 1.1185 | 0.93152 | 1.0104 | 0.92144
9 | 0.28769 | 0.27245 | 0.26076 | 0.25702 | 0.25992 | 0.27563 | 0.44843 | 0.51742 | 0.55551 | 0.54964 | 0.57142 | 0.60692 | 0.60484 | 0.5691 | 0.4979 | 0.47586 | 0.44694 | 0.44375 | 0.43163 | 0.44226 | 0.42966 | 0.37534 | 0.33102 | 0.3055
20 | 1.1963 | 1.126 | 1.0783 | 1.0124 | 1.0021 | 0.96206 | 0.98462 | 0.96886 | 0.84168 | 0.88058 | 0.9668 | 1.0819 | 1.1421 | 1.1613 | 1.1339 | 1.1775 | 1.1534 | 1.1609 | 1.1265 | 1.1834 | 1.2586 | 1.1594 | 1.0945 | 1.1833
21 | 0.24987 | 0.23208 | 0.22336 | 0.22472 | 0.22373 | 0.22803 | 0.27106 | 0.30962 | 0.33132 | 0.345 | 0.33677 | 0.34938 | 0.36504 | 0.35553 | 0.34623 | 0.32106 | 0.31088 | 0.31189 | 0.31656 | 0.33629 | 0.36376 | 0.3305 | 0.30518 | 0.26851
22 | 0.15035 | 0.138 | 0.12892 | 0.12428 | 0.12347 | 0.13109 | 0.1574 | 0.17161 | 0.18637 | 0.19693 | 0.20655 | 0.21243 | 0.21041 | 0.20589 | 0.19463 | 0.18448 | 0.18188 | 0.19758 | 0.20394 | 0.20926 | 0.23351 | 0.20739 | 0.19945 | 0.17514
23 | 0.80564 | 0.81827 | 0.86844 | 0.79209 | 0.77416 | 0.74422 | 0.76258 | 0.7938 | 0.70538 | 0.54395 | 0.74824 | 0.82609 | 0.82733 | 0.8664 | 0.69146 | 0.91811 | 0.83268 | 0.81976 | 0.82026 | 0.89481 | 0.98542 | 0.97322 | 0.99289 | 1.0099
24 | 0.50606 | 0.50171 | 0.49048 | 0.48593 | 0.47699 | 0.48266 | 0.55815 | 0.56421 | 0.60052 | 0.57357 | 0.57478 | 0.58008 | 0.60146 | 0.6019 | 0.58988 | 0.58528 | 0.58621 | 0.60017 | 0.56819 | 0.57234 | 0.58038 | 0.54296 | 0.50359 | 0.51001
25 | -0.54797 | -0.49983 | -0.49619 | -0.49329 | -0.535 | -0.60326 | -0.70933 | -0.95064 | -1.0373 | -1.0754 | -1.1719 | -1.1853 | -1.1537 | -1.0272 | -0.89114 | -0.89233 | -0.92934 | -0.85833 | -0.93954 | -1.0254 | -1.026 | -0.9078 | -0.7186 | -0.58759
26 | 0.23499 | 0.23468 | 0.22284 | 0.21737 | 0.20882 | 0.20646 | 0.21114 | 0.22231 | 0.23798 | 0.23732 | 0.23043 | 0.23432 | 0.24609 | 0.24914 | 0.23215 | 0.23846 | 0.23343 | 0.2361 | 0.21702 | 0.21096 | 0.21454 | 0.20755 | 0.2196 | 0.22066

## Pc, Summer, S2
Node ID | 0 | 1 | 2 | 3 | 4 | 5 | 6 | 7 | 8 | 9 | 10 | 11 | 12 | 13 | 14 | 15 | 16 | 17 | 18 | 19 | 20 | 21 | 22 | 23
2 | 0.26986 | 0.2666 | 0.26069 | 0.25935 | 0.24447 | 0.23701 | 0.2284 | 0.20668 | 0.20501 | 0.2076 | 0.19902 | 0.19541 | 0.19643 | 0.21435 | 0.21819 | 0.21615 | 0.20545 | 0.2175 | 0.21157 | 0.21546 | 0.21256 | 0.20509 | 0.21781 | 0.22129
3 | 0.40703 | 0.38178 | 0.36177 | 0.33308 | 0.32249 | 0.30984 | 0.33422 | 0.37403 | 0.42806 | 0.47329 | 0.46387 | 0.46808 | 0.47535 | 0.46268 | 0.41402 | 0.41127 | 0.39741 | 0.40443 | 0.42339 | 0.46264 | 0.4718 | 0.4771 | 0.44191 | 0.38289
4 | 1.3421 | 1.2585 | 1.1784 | 1.168 | 1.1704 | 1.1559 | 1.2806 | 1.4668 | 1.5692 | 1.58 | 1.6769 | 1.8207 | 1.7984 | 1.6967 | 1.5258 | 1.4345 | 1.3805 | 1.4235 | 1.4424 | 1.4861 | 1.5018 | 1.547 | 1.4657 | 1.3216
5 | 1.7493 | 1.4769 | 1.1667 | 1.3037 | 1.0765 | 0.95093 | 1.573 | 2.444 | 2.879 | 3.1083 | 3.2678 | 3.0211 | 3.2329 | 3.1418 | 2.5615 | 2.4285 | 2.1967 | 2.5974 | 3.0578 | 3.1973 | 3.1688 | 3.5643 | 3.073 | 2.4726
6 | 0.82424 | 0.78381 | 0.71105 | 0.6833 | 0.65279 | 0.62248 | 0.67449 | 0.65708 | 0.75978 | 0.8535 | 0.91345 | 0.96736 | 1.0064 | 1.0055 | 0.94692 | 0.91236 | 0.85783 | 0.88466 | 0.85106 | 0.85598 | 0.91134 | 0.96888 | 1.0227 | 0.93303
7 | 0.23623 | 0.23902 | 0.2268 | 0.22588 | 0.21666 | 0.21114 | 0.2053 | 0.20751 | 0.217 | 0.23025 | 0.23316 | 0.24273 | 0.2431 | 0.23803 | 0.22024 | 0.22501 | 0.21527 | 0.21623 | 0.20573 | 0.21618 | 0.2127 | 0.22142 | 0.23048 | 0.22418
8 | 0.89563 | 0.86469 | 0.83372 | 0.81902 | 0.79233 | 0.77348 | 0.84466 | 0.88654 | 1.0018 | 1.1134 | 1.1567 | 1.1676 | 1.2154 | 1.2194 | 1.1152 | 1.1174 | 1.0838 | 1.0822 | 1.0324 | 1.0612 | 1.0597 | 0.96339 | 1.0496 | 0.94535
9 | 0.30718 | 0.29536 | 0.27546 | 0.2701 | 0.27337 | 0.28755 | 0.42638 | 0.48108 | 0.53018 | 0.53452 | 0.57611 | 0.60085 | 0.53479 | 0.46473 | 0.39913 | 0.38085 | 0.36874 | 0.37489 | 0.37028 | 0.38025 | 0.39339 | 0.4043 | 0.38784 | 0.35154
20 | 1.1182 | 1.0673 | 0.99007 | 0.92872 | 0.87197 | 0.90608 | 0.91837 | 0.88371 | 0.97358 | 1.0937 | 1.1124 | 1.2018 | 1.19 | 1.1827 | 1.0244 | 0.92414 | 0.88496 | 0.95526 | 0.99446 | 1.0041 | 1.0789 | 1.1249 | 1.2297 | 1.1948
21 | 0.26688 | 0.25357 | 0.24597 | 0.24592 | 0.24552 | 0.24567 | 0.26983 | 0.29659 | 0.3233 | 0.34119 | 0.35533 | 0.36568 | 0.35613 | 0.34149 | 0.32941 | 0.31694 | 0.31324 | 0.31562 | 0.31924 | 0.33164 | 0.33991 | 0.35436 | 0.33082 | 0.2878
22 | 0.14882 | 0.13742 | 0.12964 | 0.12578 | 0.12571 | 0.12941 | 0.14231 | 0.16532 | 0.19461 | 0.20768 | 0.21822 | 0.23567 | 0.24353 | 0.22568 | 0.21467 | 0.20944 | 0.19811 | 0.20453 | 0.21372 | 0.21337 | 0.22548 | 0.2395 | 0.22759 | 0.19448
23 | 1.0232 | 0.88366 | 0.78774 | 0.78563 | 0.76751 | 0.76056 | 0.80897 | 0.73689 | 0.64009 | 0.64734 | 0.76042 | 0.77154 | 0.7747 | 0.71134 | 0.75609 | 0.80579 | 0.77624 | 0.76851 | 0.84098 | 0.83896 | 0.78165 | 0.78443 | 0.86282 | 0.84586
24 | 0.55353 | 0.5436 | 0.53358 | 0.53459 | 0.52457 | 0.51874 | 0.56489 | 0.55348 | 0.58298 | 0.57722 | 0.60548 | 0.60258 | 0.57407 | 0.56225 | 0.51599 | 0.52033 | 0.5103 | 0.52603 | 0.5319 | 0.53376 | 0.53247 | 0.53648 | 0.54071 | 0.51982
25 | -0.48719 | -0.43012 | -0.44559 | -0.43879 | -0.49291 | -0.52977 | -0.56458 | -0.83219 | -0.96064 | -1.0726 | -1.1684 | -1.185 | -1.161 | -1.0781 | -1.0014 | -0.96866 | -1.0201 | -0.94416 | -0.94878 | -0.98124 | -1.017 | -1.0454 | -0.83291 | -0.6487
26 | 0.28435 | 0.28158 | 0.27411 | 0.27206 | 0.25489 | 0.24585 | 0.23921 | 0.20856 | 0.20666 | 0.21001 | 0.20044 | 0.19718 | 0.19925 | 0.21955 | 0.22374 | 0.22161 | 0.20851 | 0.22373 | 0.21523 | 0.21803 | 0.21647 | 0.20751 | 0.22883 | 0.23458

## Pc, Summer, S3
Node ID | 0 | 1 | 2 | 3 | 4 | 5 | 6 | 7 | 8 | 9 | 10 | 11 | 12 | 13 | 14 | 15 | 16 | 17 | 18 | 19 | 20 | 21 | 22 | 23
2 | 0.24618 | 0.23727 | 0.22779 | 0.22713 | 0.2204 | 0.21751 | 0.22091 | 0.20803 | 0.21767 | 0.23508 | 0.23214 | 0.23046 | 0.22933 | 0.23908 | 0.23767 | 0.24171 | 0.24874 | 0.24381 | 0.23609 | 0.23722 | 0.2443 | 0.22548 | 0.23796 | 0.2385
3 | 0.33639 | 0.31332 | 0.2917 | 0.27998 | 0.27132 | 0.26193 | 0.29176 | 0.34824 | 0.42695 | 0.47902 | 0.47665 | 0.46859 | 0.45478 | 0.401 | 0.36157 | 0.33739 | 0.32965 | 0.34634 | 0.37025 | 0.42389 | 0.44569 | 0.46004 | 0.43718 | 0.36893
4 | 1.4394 | 1.3387 | 1.3048 | 1.2313 | 1.1514 | 1.1301 | 1.1709 | 1.3639 | 1.5278 | 1.665 | 1.7755 | 1.8274 | 1.7727 | 1.6188 | 1.494 | 1.4162 | 1.3985 | 1.4281 | 1.4851 | 1.5354 | 1.636 | 1.726 | 1.6221 | 1.4113
5 | 1.5025 | 1.272 | 1.0072 | 1.7101 | 1.2072 | 0.544 | 1.082 | 1.6237 | 2.1264 | 2.5513 | 2.7979 | 2.8629 | 2.4812 | 1.9906 | 1.6082 | 1.526 | 1.3283 | 1.5664 | 1.9705 | 2.2315 | 2.4636 | 3.1131 | 2.6213 | 1.8672
6 | 0.77151 | 0.7154 | 0.66844 | 0.64436 | 0.60454 | 0.56174 | 0.61881 | 0.59692 | 0.68926 | 0.8272 | 0.91363 | 0.98961 | 0.96898 | 0.87646 | 0.79257 | 0.77042 | 0.70513 | 0.73612 | 0.7358 | 0.74572 | 0.82999 | 0.90379 | 0.97561 | 0.87163
7 | 0.21927 | 0.21926 | 0.21063 | 0.20799 | 0.20412 | 0.19005 | 0.18771 | 0.18236 | 0.19824 | 0.22001 | 0.22999 | 0.24179 | 0.23749 | 0.22407 | 0.21716 | 0.2127 | 0.20697 | 0.20451 | 0.20219 | 0.20138 | 0.21021 | 0.21882 | 0.21421 | 0.2244
8 | 1.0055 | 0.95272 | 0.92336 | 0.92506 | 0.86839 | 0.80778 | 0.87764 | 0.82451 | 0.97172 | 1.1189 | 1.1808 | 1.234 | 1.2416 | 1.2259 | 1.1328 | 0.99976 | 0.94222 | 0.97207 | 0.89569 | 0.91523 | 1.0248 | 1.0524 | 1.1403 | 1.0985
9 | 0.39918 | 0.3752 | 0.35297 | 0.3446 | 0.34623 | 0.34699 | 0.38716 | 0.39502 | 0.45399 | 0.5334 | 0.57977 | 0.60078 | 0.5676 | 0.49137 | 0.45939 | 0.44367 | 0.43582 | 0.43531 | 0.45229 | 0.4758 | 0.50863 | 0.55119 | 0.51079 | 0.44448
20 | 1.1796 | 1.1219 | 1.078 | 1.0317 | 0.98396 | 0.9259 | 0.89076 | 0.93127 | 0.83769 | 0.94787 | 1.0224 | 1.2228 | 1.1758 | 1.0708 | 0.96363 | 0.92245 | 0.88244 | 0.9462 | 0.93426 | 0.94454 | 1.0583 | 1.1142 | 1.2416 | 1.2031
21 | 0.23844 | 0.21893 | 0.20644 | 0.1979 | 0.19544 | 0.19195 | 0.20967 | 0.23389 | 0.28067 | 0.32006 | 0.35565 | 0.36329 | 0.33186 | 0.29284 | 0.26764 | 0.25783 | 0.25041 | 0.257 | 0.25857 | 0.26818 | 0.29268 | 0.31012 | 0.2946 | 0.25493
22 | 0.13985 | 0.12582 | 0.1169 | 0.11126 | 0.10804 | 0.10604 | 0.12693 | 0.14704 | 0.18151 | 0.21087 | 0.22989 | 0.2425 | 0.21281 | 0.19202 | 0.17322 | 0.15798 | 0.14969 | 0.15934 | 0.16688 | 0.17849 | 0.19656 | 0.2075 | 0.19956 | 0.16666
23 | 0.95416 | 0.95372 | 1.0137 | 0.85037 | 0.49703 | 0.58552 | 0.66647 | 0.66109 | 0.62004 | 0.64787 | 0.7589 | 0.77943 | 0.77743 | 0.7194 | 0.77806 | 0.77137 | 0.70717 | 0.70821 | 0.74259 | 0.78141 | 0.71227 | 0.71258 | 0.7032 | 0.76129
24 | 0.57993 | 0.57078 | 0.56595 | 0.55833 | 0.54481 | 0.53871 | 0.56715 | 0.54133 | 0.56503 | 0.57607 | 0.59598 | 0.60659 | 0.60498 | 0.57968 | 0.57385 | 0.57351 | 0.55735 | 0.57478 | 0.45603 | 0.53804 | 0.59735 | 0.6012 | 0.61237 | 0.58886
25 | -0.43552 | -0.36936 | -0.36286 | -0.3626 | -0.3712 | -0.4165 | -0.47624 | -0.70019 | -0.8258 | -0.97956 | -1.1016 | -1.1623 | -1.0407 | -0.87043 | -0.72433 | -0.69677 | -0.71689 | -0.68801 | -0.7224 | -0.82485 | -0.86512 | -0.92303 | -0.70504 | -0.54554
26 | 0.26067 | 0.25225 | 0.24121 | 0.23984 | 0.23081 | 0.22635 | 0.23172 | 0.2099 | 0.21932 | 0.23749 | 0.23356 | 0.23223 | 0.23215 | 0.24428 | 0.24321 | 0.24716 | 0.2518 | 0.25005 | 0.23975 | 0.23979 | 0.24821 | 0.2279 | 0.24898 | 0.25178

## Qc, Summer, S1
Node ID | 0 | 1 | 2 | 3 | 4 | 5 | 6 | 7 | 8 | 9 | 10 | 11 | 12 | 13 | 14 | 15 | 16 | 17 | 18 | 19 | 20 | 21 | 22 | 23
2 | 0.054049 | 0.059699 | 0.05626 | 0.05626 | 0.055031 | 0.058225 | 0.059945 | 0.11227 | 0.1307 | 0.12579 | 0.12284 | 0.12259 | 0.13045 | 0.12652 | 0.088689 | 0.11596 | 0.11743 | 0.11006 | 0.087215 | 0.079108 | 0.083038 | 0.083284 | 0.057488 | 0.056997
3 | 0.005649 | -0.033894 | -0.036719 | -0.053666 | -0.064964 | -0.050841 | -0.064964 | 0.16382 | 0.20901 | 0.26833 | 0.15252 | 0.1384 | 0.096033 | 0.12993 | 0.05649 | 0.048017 | 0.05649 | 0.10168 | 0.19489 | 0.19772 | 0.15817 | 0.12145 | 0.05649 | 0.011298
4 | -0.15853 | -0.37548 | -0.655 | -0.60494 | -0.61745 | -0.58825 | -0.033376 | 0.70506 | 0.92618 | 0.93452 | 0.78016 | 0.97624 | 0.88446 | 0.77182 | 0.55487 | 0.34627 | 0.42971 | 0.38382 | 0.070924 | 0.30873 | 0.43389 | 0.28369 | -0.26283 | -0.53818
5 | -2.4305 | -2.4538 | -2.5239 | -2.5239 | -2.5824 | -2.6525 | -2.4071 | -1.6242 | -1.2152 | -1.2853 | -1.6242 | -1.7644 | -1.6359 | -1.7761 | -1.6709 | -1.9747 | -2.2201 | -1.9747 | -1.3905 | -1.2503 | -1.2503 | -1.6476 | -2.0449 | -2.1266
6 | -0.33481 | -0.43897 | -0.51709 | -0.51337 | -0.51337 | -0.56173 | -0.50593 | -0.20088 | 0.066962 | 0.22321 | 0.36829 | 0.39061 | 0.34225 | 0.28273 | 0.186 | 0.11904 | 0.10044 | 0.093002 | 0.093002 | 0.022321 | 0.19716 | 0.093002 | 0.052081 | -0.081842
7 | 0.058569 | 0.064975 | 0.049418 | 0.058112 | 0.059484 | 0.061086 | 0.059027 | 0.10936 | 0.12537 | 0.12515 | 0.10936 | 0.13064 | 0.13613 | 0.12537 | 0.10913 | 0.09609 | 0.11714 | 0.11348 | 0.088998 | 0.082592 | 0.097234 | 0.076643 | 0.05834 | 0.065204
8 | -0.58383 | -0.60028 | -0.63728 | -0.65373 | -0.61261 | -0.66195 | -0.56739 | -0.25903 | -0.045227 | -0.037004 | 0.078119 | 0.024669 | 0.008223 | 0 | -0.065784 | -0.11512 | -0.16857 | -0.22202 | -0.19324 | -0.23436 | -0.16446 | -0.30836 | -0.39059 | -0.41937
9 | -0.36545 | -0.36789 | -0.37155 | -0.37338 | -0.3685 | -0.35996 | -0.30566 | -0.25258 | -0.24709 | -0.24343 | -0.23916 | -0.23733 | -0.24282 | -0.25197 | -0.27759 | -0.2898 | -0.29956 | -0.30078 | -0.30627 | -0.31664 | -0.33677 | -0.35019 | -0.35569 | -0.3624
20 | 0.021014 | -0.17862 | -0.22065 | -0.2942 | -0.27319 | -0.31522 | -0.59891 | -0.18913 | -0.2942 | -0.094565 | 0 | 0.084058 | 0.27319 | 0.27319 | 0.22065 | 0.49384 | 0.42029 | 0.36775 | 0.30471 | 0.30471 | 0.43079 | 0.38877 | -0.042029 | -0.063043
21 | -0.18461 | -0.20608 | -0.21037 | -0.20822 | -0.21466 | -0.21896 | -0.068692 | 0.062252 | 0.13738 | 0.14597 | 0.064399 | 0.15241 | 0.16314 | 0.1567 | 0.1245 | 0.053666 | 0.02576 | 0.02576 | 0.027906 | 0.053666 | 0.079425 | 0.010733 | -0.081572 | -0.13738
22 | -0.12517 | -0.1358 | -0.14052 | -0.14288 | -0.13934 | -0.14052 | -0.10982 | -0.092105 | -0.077935 | -0.059041 | -0.060222 | -0.063765 | -0.075573 | -0.077935 | -0.087381 | -0.087381 | -0.088562 | -0.067307 | -0.061403 | -0.069669 | -0.05668 | -0.073211 | -0.083839 | -0.095647
23 | -0.33955 | -0.207 | -0.25784 | -0.20337 | -0.23423 | -0.12529 | -0.42307 | -0.3341 | -0.24694 | -0.28871 | -0.30142 | -0.27418 | 0.138 | 0.068999 | -0.39039 | -0.13255 | -0.15252 | -0.088972 | 0.0036315 | 0.26692 | 0.59738 | 0.59375 | 0.5647 | 0.59375
24 | 0.084058 | 0.078053 | 0.05904 | 0.053537 | 0.049034 | 0.061542 | 0.20214 | 0.26968 | 0.34574 | 0.32973 | 0.32172 | 0.31772 | 0.34374 | 0.31522 | 0.2897 | 0.26918 | 0.26618 | 0.26968 | 0.22465 | 0.20514 | 0.21765 | 0.1526 | 0.067046 | 0.072049
25 | 0.725 | 0.70924 | 0.74076 | 0.75652 | 0.75652 | 0.725 | 0.64619 | 0.61467 | 0.47282 | 0.33098 | 0.3625 | 0.4413 | 0.31522 | 0.4413 | 0.50435 | 0.50435 | 0.50435 | 0.48858 | 0.45706 | 0.56739 | 0.59891 | 0.67771 | 0.63043 | 0.64619
26 | 0.054049 | 0.059699 | 0.05626 | 0.05626 | 0.055031 | 0.058225 | 0.059945 | 0.11227 | 0.1307 | 0.12579 | 0.12284 | 0.12259 | 0.13045 | 0.12652 | 0.088689 | 0.11596 | 0.11743 | 0.11006 | 0.087215 | 0.079108 | 0.083038 | 0.083284 | 0.057488 | 0.056997

## Qc, Summer, S2
Node ID | 0 | 1 | 2 | 3 | 4 | 5 | 6 | 7 | 8 | 9 | 10 | 11 | 12 | 13 | 14 | 15 | 16 | 17 | 18 | 19 | 20 | 21 | 22 | 23
2 | 0.12912 | 0.13577 | 0.14068 | 0.12023 | 0.10193 | 0.10882 | 0.072773 | 0.058903 | 0.083253 | 0.095295 | 0.081792 | 0.083626 | 0.088489 | 0.11222 | 0.10092 | 0.10916 | 0.080717 | 0.082647 | 0.070581 | 0.085996 | 0.086315 | 0.07112 | 0.064586 | 0.068214
3 | -0.070197 | -0.07757 | -0.07752 | -0.099864 | -0.093465 | -0.14106 | -0.13013 | 0.086473 | 0.1564 | 0.18643 | 0.049622 | -0.066215 | -0.079487 | -0.069781 | -0.11834 | -0.084751 | -0.051785 | -0.017185 | 0.1567 | 0.27342 | 0.13615 | 0.07772 | -0.05079 | -0.10487
4 | -0.41959 | -0.80113 | -0.93071 | -0.97845 | -0.96793 | -1.0727 | -0.82145 | -0.24948 | -0.21653 | -0.25648 | -0.098215 | -0.049684 | -0.21652 | -0.57859 | -0.83533 | -0.90231 | -0.80383 | -0.81673 | -0.70635 | -0.69069 | -0.762 | -0.74897 | -0.90418 | -1.0277
5 | -2.303 | -2.3513 | -2.3941 | -2.4161 | -2.4199 | -2.5845 | -2.4149 | -1.6834 | -1.5438 | -1.7554 | -1.8746 | -2.2506 | -2.2827 | -2.4004 | -2.4312 | -2.5067 | -2.4495 | -2.1935 | -1.7596 | -1.8048 | -1.9226 | -1.8266 | -2.0814 | -2.1811
6 | -0.34093 | -0.38028 | -0.45254 | -0.50302 | -0.51059 | -0.55386 | -0.58168 | -0.46237 | -0.33709 | -0.23645 | -0.16877 | -0.13731 | -0.17392 | -0.21493 | -0.28607 | -0.28425 | -0.30194 | -0.28599 | -0.24792 | -0.2533 | -0.22864 | -0.11343 | -0.1778 | -0.24888
7 | 0.093274 | 0.10052 | 0.09306 | 0.102 | 0.097688 | 0.10465 | 0.080054 | 0.10606 | 0.10779 | 0.13554 | 0.12422 | 0.13334 | 0.12818 | 0.12528 | 0.10267 | 0.10894 | 0.097524 | 0.10009 | 0.080441 | 0.10675 | 0.093876 | 0.097648 | 0.10358 | 0.092626
8 | -0.47752 | -0.51447 | -0.57348 | -0.56765 | -0.59182 | -0.58631 | -0.64091 | -0.48613 | -0.41977 | -0.31143 | -0.32179 | -0.29955 | -0.33044 | -0.36501 | -0.45741 | -0.47435 | -0.43353 | -0.45955 | -0.41706 | -0.48805 | -0.4433 | -0.47192 | -0.47728 | -0.53942
9 | -0.36598 | -0.37136 | -0.37136 | -0.37136 | -0.37138 | -0.36829 | -0.33687 | -0.32764 | -0.31698 | -0.31576 | -0.30163 | -0.30129 | -0.33094 | -0.34906 | -0.36387 | -0.35523 | -0.34847 | -0.34593 | -0.33671 | -0.34974 | -0.35853 | -0.35948 | -0.36948 | -0.36944
20 | -0.32631 | -0.46629 | -0.4889 | -0.57942 | -0.65289 | -0.57483 | -0.68899 | -0.50862 | 0.15943 | 0.38943 | 0.19202 | 0.46007 | 0.19293 | -0.14475 | -0.45085 | -0.61737 | -0.56928 | -0.49139 | -0.27146 | -0.29565 | -0.17571 | 0.038537 | 0.0023207 | -0.038361
21 | -0.16146 | -0.19998 | -0.21094 | -0.18885 | -0.18811 | -0.20712 | -0.13948 | -0.056968 | -0.0408 | -0.034889 | -0.016571 | 0.0072046 | -0.060207 | -0.10358 | -0.13198 | -0.13249 | -0.14272 | -0.13688 | -0.11272 | -0.11188 | -0.11997 | -0.080675 | -0.12908 | -0.16843
22 | -0.12884 | -0.13599 | -0.13948 | -0.1434 | -0.13861 | -0.14094 | -0.12977 | -0.1055 | -0.092579 | -0.096908 | -0.10399 | -0.10181 | -0.097102 | -0.10773 | -0.11481 | -0.11391 | -0.11141 | -0.10001 | -0.082899 | -0.085892 | -0.087639 | -0.084379 | -0.097072 | -0.10224
23 | 0.60492 | 0.17251 | -0.1073 | -0.053231 | -0.031731 | 0.045154 | -0.17565 | -0.20581 | -0.36413 | -0.4733 | -0.26583 | -0.029392 | 0.10937 | -0.019952 | 0.1566 | 0.10377 | 0.026231 | -0.032293 | -0.0030852 | -0.031081 | 0.0078916 | -0.013153 | 0.19875 | 0.20358
24 | 0.10413 | 0.10158 | 0.090809 | 0.083801 | 0.081805 | 0.0644 | 0.23581 | 0.24783 | 0.30279 | 0.2845 | 0.32864 | 0.30748 | 0.24765 | 0.18174 | 0.088442 | 0.12418 | 0.1401 | 0.17111 | 0.18819 | 0.17181 | 0.14841 | 0.12952 | 0.066396 | 0.044906
25 | 0.69035 | 0.6575 | 0.65896 | 0.65896 | 0.65896 | 0.65896 | 0.65896 | 0.62868 | 0.58477 | 0.53366 | 0.5291 | 0.46655 | 0.52072 | 0.58711 | 0.5419 | 0.58051 | 0.54295 | 0.53433 | 0.56171 | 0.56023 | 0.5619 | 0.66311 | 0.63729 | 0.69425
26 | 0.12912 | 0.13577 | 0.14068 | 0.12023 | 0.10193 | 0.10882 | 0.072773 | 0.058903 | 0.083253 | 0.095295 | 0.081792 | 0.083626 | 0.088489 | 0.11222 | 0.10092 | 0.10916 | 0.080717 | 0.082647 | 0.070581 | 0.085996 | 0.086315 | 0.07112 | 0.064586 | 0.068214

## Qc, Summer, S3
Node ID | 0 | 1 | 2 | 3 | 4 | 5 | 6 | 7 | 8 | 9 | 10 | 11 | 12 | 13 | 14 | 15 | 16 | 17 | 18 | 19 | 20 | 21 | 22 | 23
2 | 0.048669 | 0.044157 | 0.033482 | 0.034794 | 0.044911 | 0.046056 | 0.036424 | 0.047679 | 0.054579 | 0.098794 | 0.092474 | 0.098693 | 0.097649 | 0.088104 | 0.085115 | 0.10458 | 0.12472 | 0.075436 | 0.075846 | 0.078491 | 0.07295 | 0.065518 | 0.075411 | 0.059539
3 | -0.22072 | -0.24912 | -0.25529 | -0.27972 | -0.2725 | -0.27168 | -0.22869 | -0.04266 | 0.048916 | 0.07434 | -0.00086301 | -0.068384 | -0.11276 | -0.17938 | -0.1667 | -0.17715 | -0.17805 | -0.16383 | -0.011061 | 0.082578 | -0.002571 | -0.025854 | -0.10083 | -0.17737
4 | -0.88926 | -0.88966 | -0.89972 | -0.98769 | -1.0604 | -1.0351 | -1.0336 | -0.83216 | -0.6847 | -0.57413 | -0.53937 | -0.57208 | -0.55762 | -0.64898 | -0.77526 | -0.76647 | -0.68826 | -0.70108 | -0.5978 | -0.69955 | -0.70575 | -0.74809 | -0.85532 | -0.9553
5 | -2.4058 | -2.4083 | -2.4046 | -2.4318 | -2.4541 | -2.6514 | -2.4665 | -1.8911 | -1.7075 | -1.8438 | -1.9692 | -2.0542 | -2.1946 | -2.3555 | -2.31 | -2.3448 | -2.3589 | -2.1928 | -1.7434 | -1.6254 | -1.7091 | -1.6932 | -1.9175 | -2.0773
6 | -0.40924 | -0.44847 | -0.46991 | -0.49774 | -0.52635 | -0.57875 | -0.57504 | -0.44978 | -0.32224 | -0.16157 | -0.073423 | -0.0096071 | -0.080897 | -0.16602 | -0.22676 | -0.22442 | -0.26369 | -0.26163 | -0.23389 | -0.24974 | -0.19674 | -0.080111 | -0.1353 | -0.20779
7 | 0.087933 | 0.10058 | 0.085365 | 0.082622 | 0.090985 | 0.075031 | 0.061052 | 0.072954 | 0.094093 | 0.11731 | 0.12018 | 0.13621 | 0.13364 | 0.11319 | 0.11057 | 0.11073 | 0.10361 | 0.093339 | 0.10613 | 0.097059 | 0.097162 | 0.10836 | 0.088835 | 0.090857
8 | -0.52326 | -0.52173 | -0.57757 | -0.56179 | -0.60346 | -0.6274 | -0.69067 | -0.62894 | -0.51322 | -0.41289 | -0.37159 | -0.36515 | -0.30868 | -0.32882 | -0.38703 | -0.47193 | -0.46638 | -0.47004 | -0.5129 | -0.51586 | -0.50538 | -0.4314 | -0.51207 | -0.50113
9 | -0.36315 | -0.36651 | -0.37242 | -0.37338 | -0.37528 | -0.37205 | -0.36566 | -0.34547 | -0.3357 | -0.31598 | -0.30694 | -0.31251 | -0.32317 | -0.32634 | -0.33168 | -0.3379 | -0.3357 | -0.33138 | -0.33691 | -0.33727 | -0.34006 | -0.34098 | -0.35347 | -0.35483
20 | -0.27359 | -0.3523 | -0.34087 | -0.36642 | -0.42002 | -0.49022 | -0.74004 | -0.5117 | -0.53197 | -0.33552 | -0.36335 | -0.10722 | -0.10289 | -0.27863 | -0.35085 | -0.32436 | -0.42525 | -0.43777 | -0.34689 | -0.3955 | -0.32325 | -0.15746 | -0.14388 | -0.16625
21 | -0.18136 | -0.19473 | -0.19428 | -0.20172 | -0.20104 | -0.22247 | -0.20935 | -0.16676 | -0.10045 | -0.06385 | -0.039531 | -0.044243 | -0.068136 | -0.10312 | -0.12561 | -0.13033 | -0.13229 | -0.11902 | -0.10643 | -0.096405 | -0.090071 | -0.09656 | -0.13539 | -0.17343
22 | -0.12441 | -0.13324 | -0.14017 | -0.1418 | -0.13834 | -0.14145 | -0.12419 | -0.097872 | -0.085168 | -0.078885 | -0.071691 | -0.07148 | -0.080706 | -0.094744 | -0.098349 | -0.10225 | -0.10214 | -0.090279 | -0.076742 | -0.070858 | -0.077893 | -0.068394 | -0.081731 | -0.091712
23 | 0.15012 | 0.21469 | 0.28091 | 0.11358 | -0.23191 | -0.093265 | -0.13724 | -0.33659 | -0.50321 | -0.54811 | -0.27592 | -0.40776 | -0.25646 | -0.06076 | -0.29326 | -0.23653 | -0.1692 | -0.17352 | -0.14051 | -0.23015 | -0.35738 | 0.0074594 | -0.15129 | 0.078769
24 | 0.064089 | 0.036819 | 0.017859 | 0.024108 | -0.00088835 | -0.012464 | 0.040228 | 0.075309 | 0.15563 | 0.18503 | 0.25469 | 0.26897 | 0.22323 | 0.18914 | 0.16386 | 0.15598 | 0.12218 | 0.18282 | -0.15748 | 0.027943 | 0.16464 | 0.15896 | 0.11841 | 0.061177
25 | 0.72417 | 0.72417 | 0.72417 | 0.73896 | 0.7505 | 0.7505 | 0.71621 | 0.69435 | 0.61558 | 0.51276 | 0.50113 | 0.50113 | 0.50087 | 0.60928 | 0.58055 | 0.55867 | 0.57317 | 0.57691 | 0.57691 | 0.56978 | 0.58211 | 0.62797 | 0.60904 | 0.62825
26 | 0.048669 | 0.044157 | 0.033482 | 0.034794 | 0.044911 | 0.046056 | 0.036424 | 0.047679 | 0.054579 | 0.098794 | 0.092474 | 0.098693 | 0.097649 | 0.088104 | 0.085115 | 0.10458 | 0.12472 | 0.075436 | 0.075846 | 0.078491 | 0.07295 | 0.065518 | 0.075411 | 0.059539

## UpFlex, Summer
NodeID | 0 | 1 | 2 | 3 | 4 | 5 | 6 | 7 | 8 | 9 | 10 | 11 | 12 | 13 | 14 | 15 | 16 | 17 | 18 | 19 | 20 | 21 | 22 | 23
2 | 0.036861 | 0.040579 | 0.052818 | 0.060553 | 0.071197 | 0.083224 | 0.074187 | 0.10606 | 0.097296 | 0.10989 | 0.11294 | 0.10476 | 0.098825 | 0.090983 | 0.083805 | 0.075424 | 0.074639 | 0.059137 | 0.048929 | 0.058061 | 0.059158 | 0.067606 | 0.032826 | 0.031517
3 | 0.037978 | 0.041809 | 0.054418 | 0.062388 | 0.073354 | 0.085746 | 0.076435 | 0.10927 | 0.10024 | 0.11322 | 0.11636 | 0.10793 | 0.10182 | 0.09374 | 0.086345 | 0.077709 | 0.0769 | 0.060929 | 0.050412 | 0.05982 | 0.060951 | 0.069654 | 0.033821 | 0.032472
4 | 0.016755 | 0.018445 | 0.024008 | 0.027524 | 0.032362 | 0.037829 | 0.033721 | 0.048208 | 0.044226 | 0.04995 | 0.051336 | 0.047618 | 0.044921 | 0.041356 | 0.038093 | 0.034284 | 0.033927 | 0.02688 | 0.02224 | 0.026391 | 0.02689 | 0.03073 | 0.014921 | 0.014326
5 | 0.61993 | 0.68247 | 0.8883 | 1.0184 | 1.1974 | 1.3997 | 1.2477 | 1.7837 | 1.6363 | 1.8482 | 1.8994 | 1.7619 | 1.6621 | 1.5302 | 1.4095 | 1.2685 | 1.2553 | 0.99458 | 0.82289 | 0.97647 | 0.99493 | 1.137 | 0.55208 | 0.53006
6 | 0.21893 | 0.24102 | 0.3137 | 0.35965 | 0.42287 | 0.4943 | 0.44062 | 0.62992 | 0.57788 | 0.65268 | 0.67078 | 0.62221 | 0.58696 | 0.54038 | 0.49775 | 0.44797 | 0.44331 | 0.35124 | 0.29061 | 0.34484 | 0.35136 | 0.40154 | 0.19497 | 0.18719
7 | 0.035744 | 0.039349 | 0.051217 | 0.058718 | 0.069039 | 0.080702 | 0.071939 | 0.10284 | 0.094348 | 0.10656 | 0.10952 | 0.10158 | 0.095831 | 0.088226 | 0.081266 | 0.073138 | 0.072377 | 0.057345 | 0.047446 | 0.056301 | 0.057365 | 0.065557 | 0.031831 | 0.030562
8 | 0.24295 | 0.26745 | 0.34812 | 0.3991 | 0.46925 | 0.54852 | 0.48896 | 0.69902 | 0.64127 | 0.72428 | 0.74437 | 0.69046 | 0.65135 | 0.59966 | 0.55235 | 0.49711 | 0.49194 | 0.38977 | 0.32249 | 0.38267 | 0.3899 | 0.44558 | 0.21635 | 0.20772
9 | 0.045378 | 0.049955 | 0.065022 | 0.074545 | 0.087648 | 0.10245 | 0.091328 | 0.13056 | 0.11978 | 0.13528 | 0.13903 | 0.12897 | 0.12166 | 0.11201 | 0.10317 | 0.092851 | 0.091885 | 0.072801 | 0.060234 | 0.071476 | 0.072827 | 0.083227 | 0.040411 | 0.038799
20 | 0.24853 | 0.2736 | 0.35612 | 0.40828 | 0.48004 | 0.56113 | 0.5002 | 0.71509 | 0.65601 | 0.74093 | 0.76148 | 0.70633 | 0.66632 | 0.61345 | 0.56505 | 0.50854 | 0.50325 | 0.39873 | 0.3299 | 0.39147 | 0.39887 | 0.45583 | 0.22133 | 0.2125
21 | 0.014661 | 0.016139 | 0.021007 | 0.024084 | 0.028317 | 0.0331 | 0.029506 | 0.042182 | 0.038697 | 0.043707 | 0.044919 | 0.041666 | 0.039306 | 0.036186 | 0.033332 | 0.029998 | 0.029686 | 0.02352 | 0.01946 | 0.023092 | 0.023529 | 0.026889 | 0.013056 | 0.012535
22 | 0.021502 | 0.023671 | 0.03081 | 0.035323 | 0.041531 | 0.048547 | 0.043276 | 0.061867 | 0.056756 | 0.064103 | 0.065881 | 0.06111 | 0.057648 | 0.053073 | 0.048886 | 0.043997 | 0.043539 | 0.034497 | 0.028542 | 0.033869 | 0.034509 | 0.039437 | 0.019149 | 0.018385
23 | 0.056967 | 0.062713 | 0.081627 | 0.093582 | 0.11003 | 0.12862 | 0.11465 | 0.16391 | 0.15037 | 0.16983 | 0.17454 | 0.1619 | 0.15273 | 0.14061 | 0.12952 | 0.11656 | 0.11535 | 0.091394 | 0.075617 | 0.08973 | 0.091426 | 0.10448 | 0.050731 | 0.048708
24 | 0.045378 | 0.049955 | 0.065022 | 0.074545 | 0.087648 | 0.10245 | 0.091328 | 0.13056 | 0.11978 | 0.13528 | 0.13903 | 0.12897 | 0.12166 | 0.11201 | 0.10317 | 0.092851 | 0.091885 | 0.072801 | 0.060234 | 0.071476 | 0.072827 | 0.083227 | 0.040411 | 0.038799
25 | 0.22061 | 0.24286 | 0.31611 | 0.3624 | 0.4261 | 0.49808 | 0.444 | 0.63474 | 0.5823 | 0.65768 | 0.67592 | 0.62697 | 0.59146 | 0.54452 | 0.50156 | 0.4514 | 0.4467 | 0.35393 | 0.29283 | 0.34748 | 0.35405 | 0.40461 | 0.19646 | 0.18862
26 | 0.053895 | 0.059332 | 0.077226 | 0.088536 | 0.1041 | 0.12168 | 0.10847 | 0.15507 | 0.14226 | 0.16067 | 0.16513 | 0.15317 | 0.14449 | 0.13303 | 0.12253 | 0.11028 | 0.10913 | 0.086465 | 0.07154 | 0.084891 | 0.086496 | 0.098848 | 0.047996 | 0.046081

## DownFlex, Summer
NodeID | 0 | 1 | 2 | 3 | 4 | 5 | 6 | 7 | 8 | 9 | 10 | 11 | 12 | 13 | 14 | 15 | 16 | 17 | 18 | 19 | 20 | 21 | 22 | 23
2 | 0.10219 | 0.10815 | 0.1142 | 0.11939 | 0.12075 | 0.12631 | 0.12566 | 0.11878 | 0.10762 | 0.15804 | 0.15433 | 0.14211 | 0.13866 | 0.13923 | 0.13263 | 0.12158 | 0.10926 | 0.10535 | 0.06622 | 0.070816 | 0.077424 | 0.079272 | 0.082675 | 0.091258
3 | 0.10529 | 0.11143 | 0.11766 | 0.12301 | 0.12441 | 0.13014 | 0.12947 | 0.12238 | 0.11088 | 0.16283 | 0.15901 | 0.14642 | 0.14286 | 0.14345 | 0.13665 | 0.12526 | 0.11258 | 0.10854 | 0.068226 | 0.072962 | 0.079771 | 0.081674 | 0.085181 | 0.094024
4 | 0.046451 | 0.049158 | 0.05191 | 0.05427 | 0.054886 | 0.057414 | 0.05712 | 0.053992 | 0.048919 | 0.071836 | 0.070151 | 0.064596 | 0.063026 | 0.063286 | 0.060287 | 0.055262 | 0.049666 | 0.047884 | 0.0301 | 0.032189 | 0.035193 | 0.036033 | 0.03758 | 0.041481
5 | 1.7187 | 1.8189 | 1.9207 | 2.008 | 2.0308 | 2.1243 | 2.1134 | 1.9977 | 1.81 | 2.6579 | 2.5956 | 2.3901 | 2.332 | 2.3416 | 2.2306 | 2.0447 | 1.8376 | 1.7717 | 1.1137 | 1.191 | 1.3021 | 1.3332 | 1.3904 | 1.5348
6 | 0.60696 | 0.64234 | 0.67829 | 0.70912 | 0.71717 | 0.7502 | 0.74637 | 0.70549 | 0.6392 | 0.93865 | 0.91663 | 0.84406 | 0.82355 | 0.82693 | 0.78775 | 0.72209 | 0.64897 | 0.62569 | 0.3933 | 0.4206 | 0.45985 | 0.47083 | 0.49104 | 0.54202
7 | 0.099095 | 0.10487 | 0.11074 | 0.11578 | 0.11709 | 0.12248 | 0.12186 | 0.11518 | 0.10436 | 0.15325 | 0.14965 | 0.1378 | 0.13446 | 0.13501 | 0.12861 | 0.11789 | 0.10595 | 0.10215 | 0.064213 | 0.06867 | 0.075078 | 0.07687 | 0.08017 | 0.088493
8 | 0.67354 | 0.7128 | 0.7527 | 0.78691 | 0.79584 | 0.8325 | 0.82824 | 0.78288 | 0.70932 | 1.0416 | 1.0172 | 0.93664 | 0.91388 | 0.91764 | 0.87417 | 0.8013 | 0.72015 | 0.69432 | 0.43645 | 0.46674 | 0.5103 | 0.52247 | 0.5449 | 0.60147
9 | 0.1258 | 0.13314 | 0.14059 | 0.14698 | 0.14865 | 0.1555 | 0.1547 | 0.14623 | 0.13249 | 0.19456 | 0.18999 | 0.17495 | 0.1707 | 0.1714 | 0.16328 | 0.14967 | 0.13451 | 0.12969 | 0.08152 | 0.087179 | 0.095314 | 0.097589 | 0.10178 | 0.11234
20 | 0.68902 | 0.72918 | 0.77 | 0.805 | 0.81414 | 0.85163 | 0.84728 | 0.80088 | 0.72563 | 1.0656 | 1.0406 | 0.95818 | 0.93489 | 0.93874 | 0.89426 | 0.81972 | 0.73671 | 0.71028 | 0.44648 | 0.47747 | 0.52203 | 0.53448 | 0.55743 | 0.6153
21 | 0.040644 | 0.043014 | 0.045421 | 0.047486 | 0.048025 | 0.050237 | 0.04998 | 0.047243 | 0.042804 | 0.062856 | 0.061382 | 0.056522 | 0.055148 | 0.055375 | 0.052751 | 0.048355 | 0.043458 | 0.041899 | 0.026337 | 0.028165 | 0.030794 | 0.031529 | 0.032882 | 0.036296
22 | 0.059612 | 0.063087 | 0.066618 | 0.069646 | 0.070437 | 0.073681 | 0.073304 | 0.069289 | 0.062779 | 0.092189 | 0.090027 | 0.082898 | 0.080884 | 0.081216 | 0.077369 | 0.07092 | 0.063738 | 0.061451 | 0.038628 | 0.041309 | 0.045164 | 0.046242 | 0.048227 | 0.053234
23 | 0.15793 | 0.16714 | 0.17649 | 0.18452 | 0.18661 | 0.19521 | 0.19421 | 0.18357 | 0.16632 | 0.24424 | 0.23851 | 0.21963 | 0.21429 | 0.21517 | 0.20498 | 0.18789 | 0.16886 | 0.16281 | 0.10234 | 0.10944 | 0.11966 | 0.12251 | 0.12777 | 0.14104
24 | 0.1258 | 0.13314 | 0.14059 | 0.14698 | 0.14865 | 0.1555 | 0.1547 | 0.14623 | 0.13249 | 0.19456 | 0.18999 | 0.17495 | 0.1707 | 0.1714 | 0.16328 | 0.14967 | 0.13451 | 0.12969 | 0.08152 | 0.087179 | 0.095314 | 0.097589 | 0.10178 | 0.11234
25 | 0.6116 | 0.64725 | 0.68348 | 0.71455 | 0.72266 | 0.75595 | 0.75208 | 0.71089 | 0.6441 | 0.94584 | 0.92365 | 0.85051 | 0.82985 | 0.83326 | 0.79378 | 0.72762 | 0.65393 | 0.63048 | 0.39631 | 0.42382 | 0.46337 | 0.47443 | 0.4948 | 0.54617
26 | 0.14942 | 0.15813 | 0.16698 | 0.17457 | 0.17655 | 0.18468 | 0.18374 | 0.17367 | 0.15736 | 0.23107 | 0.22565 | 0.20778 | 0.20274 | 0.20357 | 0.19392 | 0.17776 | 0.15976 | 0.15403 | 0.096821 | 0.10354 | 0.1132 | 0.11591 | 0.12088 | 0.13343

## CostFlex, Summer
NodeID | 0 | 1 | 2 | 3 | 4 | 5 | 6 | 7 | 8 | 9 | 10 | 11 | 12 | 13 | 14 | 15 | 16 | 17 | 18 | 19 | 20 | 21 | 22 | 23
2 | 54.6531 | 49.4474 | 49.3632 | 48.1992 | 49.1106 | 53.9696 | 59.6162 | 59.9382 | 63.1825 | 63.0388 | 61.5925 | 61.5083 | 63.6927 | 64.6437 | 63.2221 | 61.6916 | 60.5226 | 62.3999 | 63.871 | 65.7185 | 67.1995 | 70.1763 | 67.1153 | 62.2315
3 | 54.6531 | 49.4474 | 49.3632 | 48.1992 | 49.1106 | 53.9696 | 59.6162 | 59.9382 | 63.1825 | 63.0388 | 61.5925 | 61.5083 | 63.6927 | 64.6437 | 63.2221 | 61.6916 | 60.5226 | 62.3999 | 63.871 | 65.7185 | 67.1995 | 70.1763 | 67.1153 | 62.2315
4 | 54.6531 | 49.4474 | 49.3632 | 48.1992 | 49.1106 | 53.9696 | 59.6162 | 59.9382 | 63.1825 | 63.0388 | 61.5925 | 61.5083 | 63.6927 | 64.6437 | 63.2221 | 61.6916 | 60.5226 | 62.3999 | 63.871 | 65.7185 | 67.1995 | 70.1763 | 67.1153 | 62.2315
5 | 54.6531 | 49.4474 | 49.3632 | 48.1992 | 49.1106 | 53.9696 | 59.6162 | 59.9382 | 63.1825 | 63.0388 | 61.5925 | 61.5083 | 63.6927 | 64.6437 | 63.2221 | 61.6916 | 60.5226 | 62.3999 | 63.871 | 65.7185 | 67.1995 | 70.1763 | 67.1153 | 62.2315
6 | 54.6531 | 49.4474 | 49.3632 | 48.1992 | 49.1106 | 53.9696 | 59.6162 | 59.9382 | 63.1825 | 63.0388 | 61.5925 | 61.5083 | 63.6927 | 64.6437 | 63.2221 | 61.6916 | 60.5226 | 62.3999 | 63.871 | 65.7185 | 67.1995 | 70.1763 | 67.1153 | 62.2315
7 | 54.6531 | 49.4474 | 49.3632 | 48.1992 | 49.1106 | 53.9696 | 59.6162 | 59.9382 | 63.1825 | 63.0388 | 61.5925 | 61.5083 | 63.6927 | 64.6437 | 63.2221 | 61.6916 | 60.5226 | 62.3999 | 63.871 | 65.7185 | 67.1995 | 70.1763 | 67.1153 | 62.2315
8 | 54.6531 | 49.4474 | 49.3632 | 48.1992 | 49.1106 | 53.9696 | 59.6162 | 59.9382 | 63.1825 | 63.0388 | 61.5925 | 61.5083 | 63.6927 | 64.6437 | 63.2221 | 61.6916 | 60.5226 | 62.3999 | 63.871 | 65.7185 | 67.1995 | 70.1763 | 67.1153 | 62.2315
9 | 54.6531 | 49.4474 | 49.3632 | 48.1992 | 49.1106 | 53.9696 | 59.6162 | 59.9382 | 63.1825 | 63.0388 | 61.5925 | 61.5083 | 63.6927 | 64.6437 | 63.2221 | 61.6916 | 60.5226 | 62.3999 | 63.871 | 65.7185 | 67.1995 | 70.1763 | 67.1153 | 62.2315
20 | 54.6531 | 49.4474 | 49.3632 | 48.1992 | 49.1106 | 53.9696 | 59.6162 | 59.9382 | 63.1825 | 63.0388 | 61.5925 | 61.5083 | 63.6927 | 64.6437 | 63.2221 | 61.6916 | 60.5226 | 62.3999 | 63.871 | 65.7185 | 67.1995 | 70.1763 | 67.1153 | 62.2315
21 | 54.6531 | 49.4474 | 49.3632 | 48.1992 | 49.1106 | 53.9696 | 59.6162 | 59.9382 | 63.1825 | 63.0388 | 61.5925 | 61.5083 | 63.6927 | 64.6437 | 63.2221 | 61.6916 | 60.5226 | 62.3999 | 63.871 | 65.7185 | 67.1995 | 70.1763 | 67.1153 | 62.2315
22 | 54.6531 | 49.4474 | 49.3632 | 48.1992 | 49.1106 | 53.9696 | 59.6162 | 59.9382 | 63.1825 | 63.0388 | 61.5925 | 61.5083 | 63.6927 | 64.6437 | 63.2221 | 61.6916 | 60.5226 | 62.3999 | 63.871 | 65.7185 | 67.1995 | 70.1763 | 67.1153 | 62.2315
23 | 54.6531 | 49.4474 | 49.3632 | 48.1992 | 49.1106 | 53.9696 | 59.6162 | 59.9382 | 63.1825 | 63.0388 | 61.5925 | 61.5083 | 63.6927 | 64.6437 | 63.2221 | 61.6916 | 60.5226 | 62.3999 | 63.871 | 65.7185 | 67.1995 | 70.1763 | 67.1153 | 62.2315
24 | 54.6531 | 49.4474 | 49.3632 | 48.1992 | 49.1106 | 53.9696 | 59.6162 | 59.9382 | 63.1825 | 63.0388 | 61.5925 | 61.5083 | 63.6927 | 64.6437 | 63.2221 | 61.6916 | 60.5226 | 62.3999 | 63.871 | 65.7185 | 67.1995 | 70.1763 | 67.1153 | 62.2315
25 | 54.6531 | 49.4474 | 49.3632 | 48.1992 | 49.1106 | 53.9696 | 59.6162 | 59.9382 | 63.1825 | 63.0388 | 61.5925 | 61.5083 | 63.6927 | 64.6437 | 63.2221 | 61.6916 | 60.5226 | 62.3999 | 63.871 | 65.7185 | 67.1995 | 70.1763 | 67.1153 | 62.2315
26 | 54.6531 | 49.4474 | 49.3632 | 48.1992 | 49.1106 | 53.9696 | 59.6162 | 59.9382 | 63.1825 | 63.0388 | 61.5925 | 61.5083 | 63.6927 | 64.6437 | 63.2221 | 61.6916 | 60.5226 | 62.3999 | 63.871 | 65.7185 | 67.1995 | 70.1763 | 67.1153 | 62.2315

## Pg, Summer, S1
Gen ID | 0 | 1 | 2 | 3 | 4 | 5 | 6 | 7 | 8 | 9 | 10 | 11 | 12 | 13 | 14 | 15 | 16 | 17 | 18 | 19 | 20 | 21 | 22 | 23
1 | 0 | 0 | 0 | 0 | 0 | 0 | 0 | 0 | 0 | 0 | 0 | 0 | 0 | 0 | 0 | 0 | 0 | 0 | 0 | 0 | 0 | 0 | 0 | 0
2 | 0 | 0 | 4.9394e-05 | 0 | 0 | 0 | 0 | 0.028844 | 0.59977 | 1.5896 | 1.9991 | 2.0667 | 2.2616 | 2.203 | 1.8519 | 1.1852 | 0.29663 | 0.0023185 | 0.00019642 | 0.00014666 | 0 | 0 | 0 | 0
3 | 0 | 0 | 4.9394e-05 | 0 | 0 | 0 | 0 | 0.028844 | 0.59977 | 1.5896 | 1.9991 | 2.0667 | 2.2616 | 2.203 | 1.8519 | 1.1852 | 0.29663 | 0.0023185 | 0.00019642 | 0.00014666 | 0 | 0 | 0 | 0
4 | 0 | 0 | 4.9394e-05 | 0 | 0 | 0 | 0 | 0.028844 | 0.59977 | 1.5896 | 1.9991 | 2.0667 | 2.2616 | 2.203 | 1.8519 | 1.1852 | 0.29663 | 0.0023185 | 0.00019642 | 0.00014666 | 0 | 0 | 0 | 0
5 | 0 | 0 | 4.9394e-05 | 0 | 0 | 0 | 0 | 0.028844 | 0.59977 | 1.5896 | 1.9991 | 2.0667 | 2.2616 | 2.203 | 1.8519 | 1.1852 | 0.29663 | 0.0023185 | 0.00019642 | 0.00014666 | 0 | 0 | 0 | 0
6 | 0 | 0 | 4.9394e-05 | 0 | 0 | 0 | 0 | 0.028844 | 0.59977 | 1.5896 | 1.9991 | 2.0667 | 2.2616 | 2.203 | 1.8519 | 1.1852 | 0.29663 | 0.0023185 | 0.00019642 | 0.00014666 | 0 | 0 | 0 | 0

## Pg, Summer, S2
Gen ID | 0 | 1 | 2 | 3 | 4 | 5 | 6 | 7 | 8 | 9 | 10 | 11 | 12 | 13 | 14 | 15 | 16 | 17 | 18 | 19 | 20 | 21 | 22 | 23
1 | 0 | 0 | 0 | 0 | 0 | 0 | 0 | 0 | 0 | 0 | 0 | 0 | 0 | 0 | 0 | 0 | 0 | 0 | 0 | 0 | 0 | 0 | 0 | 0
2 | 0 | 8.6532e-05 | 0 | 0 | 0 | 0 | 0 | 0.02483 | 0.48496 | 1.1536 | 1.5284 | 1.9188 | 2.2787 | 1.9016 | 1.3113 | 0.65484 | 0.13788 | 0.00083311 | 0.0003675 | 0 | 0 | 0 | 0 | 0
3 | 0 | 8.6532e-05 | 0 | 0 | 0 | 0 | 0 | 0.02483 | 0.48496 | 1.1536 | 1.5284 | 1.9188 | 2.2787 | 1.9016 | 1.3113 | 0.65484 | 0.13788 | 0.00083311 | 0.0003675 | 0 | 0 | 0 | 0 | 0
4 | 0 | 8.6532e-05 | 0 | 0 | 0 | 0 | 0 | 0.02483 | 0.48496 | 1.1536 | 1.5284 | 1.9188 | 2.2787 | 1.9016 | 1.3113 | 0.65484 | 0.13788 | 0.00083311 | 0.0003675 | 0 | 0 | 0 | 0 | 0
5 | 0 | 8.6532e-05 | 0 | 0 | 0 | 0 | 0 | 0.02483 | 0.48496 | 1.1536 | 1.5284 | 1.9188 | 2.2787 | 1.9016 | 1.3113 | 0.65484 | 0.13788 | 0.00083311 | 0.0003675 | 0 | 0 | 0 | 0 | 0
6 | 0 | 8.6532e-05 | 0 | 0 | 0 | 0 | 0 | 0.02483 | 0.48496 | 1.1536 | 1.5284 | 1.9188 | 2.2787 | 1.9016 | 1.3113 | 0.65484 | 0.13788 | 0.00083311 | 0.0003675 | 0 | 0 | 0 | 0 | 0

## Pg, Summer, S3
Gen ID | 0 | 1 | 2 | 3 | 4 | 5 | 6 | 7 | 8 | 9 | 10 | 11 | 12 | 13 | 14 | 15 | 16 | 17 | 18 | 19 | 20 | 21 | 22 | 23
1 | 0 | 0 | 0 | 0 | 0 | 0 | 0 | 0 | 0 | 0 | 0 | 0 | 0 | 0 | 0 | 0 | 0 | 0 | 0 | 0 | 0 | 0 | 0 | 0
2 | 0 | 0 | 0 | 0 | 0 | 0 | 0 | 0.025608 | 0.55466 | 1.3019 | 1.9228 | 2.0106 | 1.7759 | 1.4252 | 1.1425 | 0.48855 | 0.086253 | 0.00014107 | 0 | 0 | 0 | 0 | 0 | 0
3 | 0 | 0 | 0 | 0 | 0 | 0 | 0 | 0.025608 | 0.55466 | 1.3019 | 1.9228 | 2.0106 | 1.7759 | 1.4252 | 1.1425 | 0.48855 | 0.086253 | 0.00014107 | 0 | 0 | 0 | 0 | 0 | 0
4 | 0 | 0 | 0 | 0 | 0 | 0 | 0 | 0.025608 | 0.55466 | 1.3019 | 1.9228 | 2.0106 | 1.7759 | 1.4252 | 1.1425 | 0.48855 | 0.086253 | 0.00014107 | 0 | 0 | 0 | 0 | 0 | 0
5 | 0 | 0 | 0 | 0 | 0 | 0 | 0 | 0.025608 | 0.55466 | 1.3019 | 1.9228 | 2.0106 | 1.7759 | 1.4252 | 1.1425 | 0.48855 | 0.086253 | 0.00014107 | 0 | 0 | 0 | 0 | 0 | 0
6 | 0 | 0 | 0 | 0 | 0 | 0 | 0 | 0.025608 | 0.55466 | 1.3019 | 1.9228 | 2.0106 | 1.7759 | 1.4252 | 1.1425 | 0.48855 | 0.086253 | 0.00014107 | 0 | 0 | 0 | 0 | 0 | 0

## Qg, Summer, S1
NodeID | 0 | 1 | 2 | 3 | 4 | 5 | 6 | 7 | 8 | 9 | 10 | 11 | 12 | 13 | 14 | 15 | 16 | 17 | 18 | 19 | 20 | 21 | 22 | 23
1 | 0 | 0 | 0 | 0 | 0 | 0 | 0 | 0 | 0 | 0 | 0 | 0 | 0 | 0 | 0 | 0 | 0 | 0 | 0 | 0 | 0 | 0 | 0 | 0
2 | 0 | 0 | 0 | 0 | 0 | 0 | 0 | 0 | 0 | 0 | 0 | 0 | 0 | 0 | 0 | 0 | 0 | 0 | 0 | 0 | 0 | 0 | 0 | 0
3 | 0 | 0 | 0 | 0 | 0 | 0 | 0 | 0 | 0 | 0 | 0 | 0 | 0 | 0 | 0 | 0 | 0 | 0 | 0 | 0 | 0 | 0 | 0 | 0
4 | 0 | 0 | 0 | 0 | 0 | 0 | 0 | 0 | 0 | 0 | 0 | 0 | 0 | 0 | 0 | 0 | 0 | 0 | 0 | 0 | 0 | 0 | 0 | 0
5 | 0 | 0 | 0 | 0 | 0 | 0 | 0 | 0 | 0 | 0 | 0 | 0 | 0 | 0 | 0 | 0 | 0 | 0 | 0 | 0 | 0 | 0 | 0 | 0
6 | 0 | 0 | 0 | 0 | 0 | 0 | 0 | 0 | 0 | 0 | 0 | 0 | 0 | 0 | 0 | 0 | 0 | 0 | 0 | 0 | 0 | 0 | 0 | 0

## Qg, Summer, S2
NodeID | 0 | 1 | 2 | 3 | 4 | 5 | 6 | 7 | 8 | 9 | 10 | 11 | 12 | 13 | 14 | 15 | 16 | 17 | 18 | 19 | 20 | 21 | 22 | 23
1 | 0 | 0 | 0 | 0 | 0 | 0 | 0 | 0 | 0 | 0 | 0 | 0 | 0 | 0 | 0 | 0 | 0 | 0 | 0 | 0 | 0 | 0 | 0 | 0
2 | 0 | 0 | 0 | 0 | 0 | 0 | 0 | 0 | 0 | 0 | 0 | 0 | 0 | 0 | 0 | 0 | 0 | 0 | 0 | 0 | 0 | 0 | 0 | 0
3 | 0 | 0 | 0 | 0 | 0 | 0 | 0 | 0 | 0 | 0 | 0 | 0 | 0 | 0 | 0 | 0 | 0 | 0 | 0 | 0 | 0 | 0 | 0 | 0
4 | 0 | 0 | 0 | 0 | 0 | 0 | 0 | 0 | 0 | 0 | 0 | 0 | 0 | 0 | 0 | 0 | 0 | 0 | 0 | 0 | 0 | 0 | 0 | 0
5 | 0 | 0 | 0 | 0 | 0 | 0 | 0 | 0 | 0 | 0 | 0 | 0 | 0 | 0 | 0 | 0 | 0 | 0 | 0 | 0 | 0 | 0 | 0 | 0
6 | 0 | 0 | 0 | 0 | 0 | 0 | 0 | 0 | 0 | 0 | 0 | 0 | 0 | 0 | 0 | 0 | 0 | 0 | 0 | 0 | 0 | 0 | 0 | 0

## Qg, Summer, S3
NodeID | 0 | 1 | 2 | 3 | 4 | 5 | 6 | 7 | 8 | 9 | 10 | 11 | 12 | 13 | 14 | 15 | 16 | 17 | 18 | 19 | 20 | 21 | 22 | 23
1 | 0 | 0 | 0 | 0 | 0 | 0 | 0 | 0 | 0 | 0 | 0 | 0 | 0 | 0 | 0 | 0 | 0 | 0 | 0 | 0 | 0 | 0 | 0 | 0
2 | 0 | 0 | 0 | 0 | 0 | 0 | 0 | 0 | 0 | 0 | 0 | 0 | 0 | 0 | 0 | 0 | 0 | 0 | 0 | 0 | 0 | 0 | 0 | 0
3 | 0 | 0 | 0 | 0 | 0 | 0 | 0 | 0 | 0 | 0 | 0 | 0 | 0 | 0 | 0 | 0 | 0 | 0 | 0 | 0 | 0 | 0 | 0 | 0
4 | 0 | 0 | 0 | 0 | 0 | 0 | 0 | 0 | 0 | 0 | 0 | 0 | 0 | 0 | 0 | 0 | 0 | 0 | 0 | 0 | 0 | 0 | 0 | 0
5 | 0 | 0 | 0 | 0 | 0 | 0 | 0 | 0 | 0 | 0 | 0 | 0 | 0 | 0 | 0 | 0 | 0 | 0 | 0 | 0 | 0 | 0 | 0 | 0
6 | 0 | 0 | 0 | 0 | 0 | 0 | 0 | 0 | 0 | 0 | 0 | 0 | 0 | 0 | 0 | 0 | 0 | 0 | 0 | 0 | 0 | 0 | 0 | 0

## GenStatus, Summer
Node ID | 0 | 1 | 2 | 3 | 4 | 5 | 6 | 7 | 8 | 9 | 10 | 11 | 12 | 13 | 14 | 15 | 16 | 17 | 18 | 19 | 20 | 21 | 22 | 23
1 | 1 | 1 | 1 | 1 | 1 | 1 | 1 | 1 | 1 | 1 | 1 | 1 | 1 | 1 | 1 | 1 | 1 | 1 | 1 | 1 | 1 | 1 | 1 | 1
2 | 1 | 1 | 1 | 1 | 1 | 1 | 1 | 1 | 1 | 1 | 1 | 1 | 1 | 1 | 1 | 1 | 1 | 1 | 1 | 1 | 1 | 1 | 1 | 1
3 | 1 | 1 | 1 | 1 | 1 | 1 | 1 | 1 | 1 | 1 | 1 | 1 | 1 | 1 | 1 | 1 | 1 | 1 | 1 | 1 | 1 | 1 | 1 | 1
4 | 1 | 1 | 1 | 1 | 1 | 1 | 1 | 1 | 1 | 1 | 1 | 1 | 1 | 1 | 1 | 1 | 1 | 1 | 1 | 1 | 1 | 1 | 1 | 1
5 | 1 | 1 | 1 | 1 | 1 | 1 | 1 | 1 | 1 | 1 | 1 | 1 | 1 | 1 | 1 | 1 | 1 | 1 | 1 | 1 | 1 | 1 | 1 | 1
6 | 1 | 1 | 1 | 1 | 1 | 1 | 1 | 1 | 1 | 1 | 1 | 1 | 1 | 1 | 1 | 1 | 1 | 1 | 1 | 1 | 1 | 1 | 1 | 1