## Main
numScenarios | 1 | 100% | 33.33% | 33.33%
Year | 2030
Load Scale Factor | 100%
Load Growth (cumul.) | 110.5%
Flex. Load Growth | 162.9%
PV Installed, [MW] | 5
ESS Installed, [MWh] | 0

## RES installed
Gen ID | NodeID | Pinst, [MW]
2 | 8 | 2.5
3 | 9 | 2.5
4 | 22 | 0
5 | 24 | 0
6 | 26 | 0

## ES installed
Node ID | Pinst, [MW] | Einst, [MW]
2 | 0 | 0
7 | 0 | 0
20 | 0 | 0
23 | 0 | 0
25 | 0 | 0

## FL Distribution
NodeID | Ratio, [%]
2 | 2.466%
3 | 0.9611%
4 | 5.328%
5 | 10.03%
6 | 13.54%
7 | 3.239%
8 | 9.716%
9 | 6.582%
20 | 1.463%
21 | 5.171%
22 | 0.3552%
23 | 11.7%
24 | 5.798%
25 | 20.16%
26 | 3.489%

## FL Characterization
Time | 0 | 1 | 2 | 3 | 4 | 5 | 6 | 7 | 8 | 9 | 10 | 11 | 12 | 13 | 14 | 15 | 16 | 17 | 18 | 19 | 20 | 21 | 22 | 23
EV Load, [MW] | 1.001 | 1.0344 | 0.92627 | 0.87797 | 0.71932 | 0.61051 | 0.7466 | 0.12966 | 0.11402 | 0.16623 | 0.097897 | 0.12233 | 0.1949 | 0.35909 | 0.38312 | 0.37676 | 0.21135 | 0.43052 | 0.25264 | 0.17763 | 0.26974 | 0.16672 | 0.76094 | 0.91731
Minimum EV Load, [MW] | -2.2601 | -2.4168 | -2.7181 | -2.9321 | -3.134 | -3.4203 | -3.2636 | -3.6609 | -3.3204 | -4.8771 | -4.8271 | -4.4127 | -4.2299 | -4.0839 | -3.8494 | -3.503 | -3.2755 | -2.9312 | -1.8605 | -2.0822 | -2.201 | -2.363 | -1.8774 | -1.9949
Maximum EV Load, [MW] | 2.1773 | 2.3294 | 2.6118 | 2.8103 | 2.9913 | 3.2663 | 3.114 | 3.5142 | 3.2189 | 3.673 | 3.702 | 3.4654 | 3.3486 | 3.2625 | 3.0575 | 2.7837 | 2.5932 | 2.3177 | 1.8141 | 2.0304 | 2.1576 | 2.3241 | 1.8085 | 1.9231

## Pc, Winter, S1
Node ID | 0 | 1 | 2 | 3 | 4 | 5 | 6 | 7 | 8 | 9 | 10 | 11 | 12 | 13 | 14 | 15 | 16 | 17 | 18 | 19 | 20 | 21 | 22 | 23
2 | 0.19408 | 0.18857 | 0.1801 | 0.18365 | 0.17517 | 0.1727 | 0.17751 | 0.20971 | 0.21345 | 0.21273 | 0.21041 | 0.21538 | 0.21489 | 0.21522 | 0.18896 | 0.20242 | 0.21518 | 0.21739 | 0.20235 | 0.19141 | 0.19235 | 0.18156 | 0.17903 | 0.17941
3 | 0.2547 | 0.24804 | 0.23689 | 0.23454 | 0.23528 | 0.2497 | 0.30113 | 0.34443 | 0.37418 | 0.38595 | 0.38446 | 0.37556 | 0.36268 | 0.34658 | 0.32326 | 0.33312 | 0.36854 | 0.44234 | 0.41979 | 0.38723 | 0.37633 | 0.35016 | 0.32632 | 0.29099
4 | 0.82839 | 0.78385 | 0.75453 | 0.76671 | 0.76503 | 0.86341 | 1.3817 | 1.5802 | 1.6498 | 1.6006 | 1.5385 | 1.6376 | 1.5225 | 1.4589 | 1.2657 | 1.2602 | 1.3034 | 1.4185 | 1.2888 | 1.3348 | 1.3012 | 1.219 | 1.0458 | 0.93552
5 | 0.73618 | 0.51682 | 0.50617 | 0.45622 | 0.45989 | 0.85242 | 1.6614 | 1.9879 | 2.1884 | 2.0553 | 2.0309 | 1.8907 | 1.8495 | 1.7595 | 1.6835 | 1.7204 | 2.1448 | 3.2462 | 2.9048 | 2.4546 | 2.3831 | 2.114 | 1.6459 | 1.3122
6 | 0.62434 | 0.58466 | 0.53284 | 0.53164 | 0.51936 | 0.55806 | 0.71562 | 0.69818 | 0.71916 | 0.75426 | 0.7656 | 0.78149 | 0.77647 | 0.7624 | 0.76342 | 0.75679 | 0.78298 | 0.92311 | 0.88776 | 0.85895 | 0.86387 | 0.79505 | 0.79034 | 0.74701
7 | 0.17732 | 0.16975 | 0.16279 | 0.16284 | 0.15917 | 0.16702 | 0.19051 | 0.2059 | 0.21518 | 0.22407 | 0.21833 | 0.22242 | 0.22367 | 0.22576 | 0.21196 | 0.21222 | 0.20089 | 0.21731 | 0.20521 | 0.19969 | 0.19838 | 0.18854 | 0.18902 | 0.18241
8 | 0.65109 | 0.61094 | 0.59611 | 0.58115 | 0.58308 | 0.64916 | 0.82151 | 0.92852 | 1.0509 | 1.0835 | 1.0999 | 0.28209 | 1.0875 | 1.0742 | 0.98646 | 0.96251 | 1.0224 | 1.0648 | 1.014 | 0.99313 | 0.9337 | 0.76757 | 0.76708 | 0.72605
9 | 0.2817 | 0.27253 | 0.26088 | 0.25555 | 0.25687 | 0.29576 | 0.46889 | 0.51344 | 0.53201 | 0.53258 | 0.54729 | 0.54522 | 0.51782 | 0.51636 | 0.4609 | 0.41772 | 0.41734 | 0.46769 | 0.44838 | 0.42955 | 0.42695 | 0.38844 | 0.34812 | 0.31865
20 | 1.1193 | 1.1198 | 1.1182 | 1.1175 | 1.1151 | 1.1136 | 1.1155 | 1.1065 | 1.1063 | 1.1071 | 1.1061 | 1.1064 | 1.1075 | 1.1099 | 1.1102 | 1.1101 | 1.1077 | 1.1109 | 1.1083 | 1.1072 | 1.1086 | 1.1071 | 1.1158 | 1.118
21 | 0.22518 | 0.21356 | 0.20058 | 0.19961 | 0.19264 | 0.21057 | 0.27273 | 0.28084 | 0.30543 | 0.32829 | 0.31729 | 0.31762 | 0.32051 | 0.31513 | 0.30738 | 0.29061 | 0.29622 | 0.34659 | 0.32992 | 0.3147 | 0.30724 | 0.2853 | 0.28175 | 0.26023
22 | 0.10821 | 0.099493 | 0.094325 | 0.093692 | 0.095958 | 0.11825 | 0.15745 | 0.17156 | 0.13749 | 0.095693 | 0.1854 | 0.18691 | 0.18047 | 0.17389 | 0.16285 | 0.16733 | 0.18014 | 0.21798 | 0.20463 | 0.19083 | 0.18506 | 0.18363 | 0.16406 | 0.14148
23 | 0.78903 | 0.78973 | 0.7768 | 0.79066 | 0.76887 | 0.77492 | 0.81757 | 0.72324 | 0.60358 | 0.58556 | 0.78232 | 0.71724 | 0.7351 | 0.77015 | 0.78973 | 0.81258 | 0.87468 | 0.92594 | 0.84825 | 0.79709 | 0.82003 | 0.8058 | 0.87919 | 0.93594
24 | 0.44431 | 0.43256 | 0.43209 | 0.4338 | 0.43091 | 0.4337 | 0.53587 | 0.52463 | 0.53322 | 0.52311 | 0.51218 | 0.53201 | 0.55458 | 0.54681 | 0.53863 | 0.54432 | 0.51785 | 0.55321 | 0.52438 | 0.49066 | 0.50189 | 0.48172 | 0.46086 | 0.45643
25 | -0.33525 | -0.2936 | -0.30093 | -0.3033 | -0.36203 | -0.4661 | -0.62323 | -0.89307 | -0.97825 | -1.0047 | -0.92633 | -0.92052 | -0.94553 | -0.89492 | -0.8474 | -0.82792 | -0.94648 | -1.0001 | -1.0083 | -0.96307 | -0.93619 | -0.87732 | -0.60715 | -0.50772
26 | 0.20433 | 0.19916 | 0.18958 | 0.19264 | 0.18253 | 0.17895 | 0.18515 | 0.21104 | 0.21462 | 0.21443 | 0.21141 | 0.21664 | 0.21688 | 0.21889 | 0.19288 | 0.20628 | 0.21735 | 0.2218 | 0.20493 | 0.19322 | 0.19512 | 0.18327 | 0.18682 | 0.1888

## Pc, Winter, S2
Node ID | 0 | 1 | 2 | 3 | 4 | 5 | 6 | 7 | 8 | 9 | 10 | 11 | 12 | 13 | 14 | 15 | 16 | 17 | 18 | 19 | 20 | 21 | 22 | 23
2 | 0.23876 | 0.22852 | 0.21863 | 0.22023 | 0.21309 | 0.20477 | 0.19227 | 0.19029 | 0.1945 | 0.19196 | 0.18734 | 0.19057 | 0.19201 | 0.18954 | 0.18419 | 0.18532 | 0.18451 | 0.18515 | 0.18239 | 0.17828 | 0.1783 | 0.17335 | 0.18447 | 0.19387
3 | 0.25566 | 0.23383 | 0.22952 | 0.20629 | 0.22205 | 0.23469 | 0.25383 | 0.29659 | 0.3461 | 0.36685 | 0.37852 | 0.36909 | 0.35499 | 0.3467 | 0.33222 | 0.33458 | 0.36515 | 0.43495 | 0.41728 | 0.40145 | 0.3777 | 0.34222 | 0.31584 | 0.27887
4 | 1.1096 | 1.0488 | 0.9963 | 1.001 | 1.0021 | 1.0643 | 1.3528 | 1.3891 | 1.5056 | 1.6059 | 1.5627 | 1.6513 | 1.6169 | 1.4713 | 1.2892 | 1.2826 | 1.3468 | 1.5278 | 1.501 | 1.4672 | 1.4269 | 1.304 | 1.2519 | 1.1363
5 | 0.92644 | 0.6668 | 0.57891 | 0.54114 | 0.52201 | 0.78339 | 1.3971 | 1.6708 | 1.9557 | 2.06 | 2.129 | 1.9874 | 2.2212 | 1.975 | 1.9385 | 1.8831 | 2.2414 | 3.2866 | 3.0901 | 2.6305 | 2.4378 | 2.0559 | 1.6932 | 1.4241
6 | 0.65021 | 0.596 | 0.54795 | 0.53986 | 0.52515 | 0.54064 | 0.62695 | 0.59431 | 0.68896 | 0.75653 | 0.8052 | 0.82243 | 0.8339 | 0.82229 | 0.79945 | 0.77513 | 0.7802 | 0.91784 | 0.90161 | 0.86898 | 0.84239 | 0.77409 | 0.78443 | 0.73686
7 | 0.20587 | 0.19673 | 0.18618 | 0.18626 | 0.17973 | 0.1849 | 0.20045 | 0.19364 | 0.19936 | 0.21163 | 0.20946 | 0.22208 | 0.21984 | 0.21544 | 0.20181 | 0.20392 | 0.19599 | 0.21954 | 0.21254 | 0.20272 | 0.19748 | 0.18547 | 0.19936 | 0.20032
8 | 0.6899 | 0.63728 | 0.62426 | 0.60432 | 0.60277 | 0.65398 | 0.75852 | 0.83333 | 0.95181 | 1.0603 | 1.0375 | 1.0919 | 1.0707 | 1.0154 | 0.99727 | 0.92585 | 0.91502 | 1.0337 | 1.0211 | 1.0159 | 0.97418 | 0.83297 | 0.80471 | 0.77189
9 | 0.31526 | 0.30271 | 0.28923 | 0.2806 | 0.27864 | 0.29892 | 0.42246 | 0.42988 | 0.48276 | 0.51136 | 0.53843 | 0.54768 | 0.50826 | 0.47204 | 0.4315 | 0.42036 | 0.43207 | 0.47796 | 0.44327 | 0.4227 | 0.40865 | 0.37337 | 0.37631 | 0.34667
20 | 1.1193 | 1.1198 | 1.1182 | 1.1175 | 1.1151 | 1.1136 | 1.1155 | 1.1065 | 1.1063 | 1.1071 | 1.1061 | 1.1064 | 1.1075 | 1.1099 | 1.1102 | 1.1101 | 1.1077 | 1.1109 | 1.1083 | 1.1072 | 1.1086 | 1.1071 | 1.1158 | 1.118
21 | 0.24536 | 0.2311 | 0.21721 | 0.21146 | 0.2044 | 0.21171 | 0.24391 | 0.22796 | 0.2612 | 0.2965 | 0.30266 | 0.31451 | 0.31974 | 0.30344 | 0.28779 | 0.28555 | 0.2966 | 0.34711 | 0.3383 | 0.32337 | 0.31291 | 0.28181 | 0.28786 | 0.26273
22 | 0.11196 | 0.10059 | 0.097047 | 0.093638 | 0.092419 | 0.10969 | 0.12889 | 0.14892 | 0.16739 | 0.18518 | 0.19035 | 0.19566 | 0.19083 | 0.18671 | 0.17919 | 0.17692 | 0.18648 | 0.21944 | 0.21511 | 0.20647 | 0.1933 | 0.17799 | 0.16169 | 0.14124
23 | 0.96613 | 0.92649 | 0.86102 | 0.86072 | 0.85008 | 0.83536 | 0.85496 | 0.75488 | 0.57941 | 0.57114 | 0.79159 | 0.75774 | 0.77428 | 0.79628 | 0.80368 | 0.80841 | 0.87284 | 0.93147 | 0.82225 | 0.79794 | 0.80221 | 0.78789 | 0.8461 | 0.93655
24 | 0.48191 | 0.46293 | 0.4593 | 0.45401 | 0.43953 | 0.44477 | 0.51153 | 0.49165 | 0.51775 | 0.51225 | 0.53555 | 0.55738 | 0.53842 | 0.50386 | 0.44162 | 0.43651 | 0.44122 | 0.47299 | 0.45734 | 0.45097 | 0.44361 | 0.42255 | 0.44914 | 0.4477
25 | -0.37127 | -0.31558 | -0.3202 | -0.31444 | -0.3563 | -0.40636 | -0.48639 | -0.75543 | -0.85776 | -0.98503 | -0.99724 | -1.0628 | -0.98498 | -0.89926 | -0.8823 | -0.89335 | -0.94489 | -0.95035 | -0.99183 | -0.95162 | -0.90399 | -0.86399 | -0.62068 | -0.5077
26 | 0.24901 | 0.23911 | 0.22812 | 0.22921 | 0.22046 | 0.21102 | 0.19991 | 0.19162 | 0.19567 | 0.19366 | 0.18834 | 0.19183 | 0.194 | 0.19322 | 0.18812 | 0.18917 | 0.18668 | 0.18956 | 0.18498 | 0.1801 | 0.18106 | 0.17506 | 0.19226 | 0.20326

## Pc, Winter, S3
Node ID | 0 | 1 | 2 | 3 | 4 | 5 | 6 | 7 | 8 | 9 | 10 | 11 | 12 | 13 | 14 | 15 | 16 | 17 | 18 | 19 | 20 | 21 | 22 | 23
2 | 0.22972 | 0.22664 | 0.21804 | 0.21889 | 0.20815 | 0.20867 | 0.21126 | 0.21049 | 0.21202 | 0.20472 | 0.20539 | 0.20011 | 0.21046 | 0.20799 | 0.20979 | 0.21407 | 0.2141 | 0.21969 | 0.2138 | 0.20225 | 0.20516 | 0.19926 | 0.21214 | 0.21948
3 | 0.27971 | 0.25804 | 0.24477 | 0.23501 | 0.23634 | 0.25356 | 0.2752 | 0.3207 | 0.36652 | 0.41936 | 0.4242 | 0.42711 | 0.4121 | 0.36951 | 0.32479 | 0.3393 | 0.37071 | 0.41951 | 0.43484 | 0.41982 | 0.39899 | 0.36786 | 0.32927 | 0.30016
4 | 1.1582 | 1.0978 | 1.049 | 1.0313 | 1.0149 | 1.0385 | 1.1504 | 1.197 | 1.3157 | 1.4973 | 1.5942 | 1.6405 | 1.5838 | 1.4621 | 1.3789 | 1.3177 | 1.3104 | 1.486 | 1.5223 | 1.511 | 1.4886 | 1.3933 | 1.3222 | 1.2028
5 | 1.3858 | 0.94443 | 0.89099 | 0.7874 | 0.34922 | 0.63134 | 1.1449 | 1.4652 | 2.1833 | 2.6894 | 3.038 | 3.1584 | 2.7139 | 2.0049 | 1.7015 | 1.5754 | 2.0619 | 3.1783 | 3.2176 | 2.8505 | 2.5945 | 2.2214 | 1.6461 | 1.1983
6 | 0.63011 | 0.58891 | 0.53306 | 0.51326 | 0.49766 | 0.50017 | 0.55851 | 0.51207 | 0.60613 | 0.73341 | 0.81887 | 0.88491 | 0.86078 | 0.7879 | 0.71889 | 0.69344 | 0.687 | 0.77348 | 0.77951 | 0.79502 | 0.7865 | 0.73304 | 0.72202 | 0.6517
7 | 0.20784 | 0.20143 | 0.19396 | 0.18883 | 0.18278 | 0.18589 | 0.19878 | 0.18744 | 0.19611 | 0.21228 | 0.21476 | 0.21711 | 0.2194 | 0.21546 | 0.20349 | 0.20275 | 0.20236 | 0.22511 | 0.21894 | 0.22604 | 0.22273 | 0.21342 | 0.21765 | 0.21524
8 | 0.71108 | 0.66558 | 0.63597 | 0.60857 | 0.60842 | 0.6373 | 0.71934 | 0.68847 | 0.79956 | 0.92813 | 0.98386 | 1.0729 | 1.0598 | 0.99473 | 0.92899 | 0.83348 | 0.82105 | 0.91184 | 0.90467 | 0.88973 | 0.91943 | 0.86159 | 0.80514 | 0.74477
9 | 0.34445 | 0.33213 | 0.31481 | 0.30664 | 0.2995 | 0.31764 | 0.35991 | 0.35058 | 0.40181 | 0.4688 | 0.52965 | 0.55323 | 0.49885 | 0.45808 | 0.4365 | 0.4183 | 0.40332 | 0.43485 | 0.43108 | 0.43433 | 0.42644 | 0.39 | 0.3886 | 0.35676
20 | 1.1193 | 1.1198 | 1.1182 | 1.1175 | 1.1151 | 1.1136 | 1.1155 | 1.1065 | 1.1063 | 1.1071 | 1.1061 | 1.1064 | 1.1075 | 1.1099 | 1.1102 | 1.1101 | 1.1077 | 1.1109 | 1.1083 | 1.1072 | 1.1086 | 1.1071 | 1.1158 | 1.118
21 | 0.2371 | 0.22105 | 0.20517 | 0.19942 | 0.1893 | 0.19393 | 0.21814 | 0.20693 | 0.24606 | 0.29477 | 0.32561 | 0.33419 | 0.30563 | 0.28106 | 0.26553 | 0.25835 | 0.25585 | 0.29465 | 0.29474 | 0.29073 | 0.28332 | 0.26194 | 0.26782 | 0.24341
22 | 0.10731 | 0.098663 | 0.092246 | 0.090778 | 0.089022 | 0.10264 | 0.12061 | 0.14041 | 0.16291 | 0.18588 | 0.20945 | 0.21801 | 0.19894 | 0.18008 | 0.16201 | 0.15607 | 0.17009 | 0.19191 | 0.19222 | 0.19387 | 0.1863 | 0.17347 | 0.14659 | 0.12516
23 | 0.94833 | 0.89896 | 0.85245 | 0.85152 | 0.83175 | 0.82154 | 0.8507 | 0.73814 | 0.5419 | 0.66142 | 0.79963 | 0.7794 | 0.76599 | 0.79258 | 0.78254 | 0.78121 | 0.76475 | 0.90592 | 0.90761 | 0.8541 | 0.82469 | 0.80989 | 0.88243 | 0.91559
24 | 0.52077 | 0.5162 | 0.50657 | 0.50134 | 0.48152 | 0.48336 | 0.50495 | 0.48915 | 0.50997 | 0.52888 | 0.55071 | 0.52874 | 0.51681 | 0.50987 | 0.49907 | 0.51246 | 0.50135 | 0.52021 | 0.52702 | 0.52732 | 0.51948 | 0.50725 | 0.5248 | 0.51272
25 | -0.37348 | -0.31131 | -0.31199 | -0.29953 | -0.34177 | -0.39396 | -0.44281 | -0.68208 | -0.84806 | -0.98694 | -1.0648 | -1.0471 | -0.98182 | -0.80868 | -0.70468 | -0.70521 | -0.74083 | -0.76394 | -0.8349 | -0.84176 | -0.76303 | -0.73221 | -0.52326 | -0.37558
26 | 0.23997 | 0.23723 | 0.22752 | 0.22788 | 0.21551 | 0.21493 | 0.2189 | 0.21182 | 0.21319 | 0.20643 | 0.20639 | 0.20137 | 0.21246 | 0.21166 | 0.21371 | 0.21793 | 0.21626 | 0.2241 | 0.21638 | 0.20407 | 0.20792 | 0.20097 | 0.21993 | 0.22887

## Qc, Winter, S1
Node ID | 0 | 1 | 2 | 3 | 4 | 5 | 6 | 7 | 8 | 9 | 10 | 11 | 12 | 13 | 14 | 15 | 16 | 17 | 18 | 19 | 20 | 21 | 22 | 23
2 | 0.063481 | 0.04485 | 0.03888 | 0.049838 | 0.042912 | 0.035281 | 0.029191 | 0.10201 | 0.10668 | 0.091501 | 0.10661 | 0.099057 | 0.099494 | 0.088844 | 0.052721 | 0.082544 | 0.098999 | 0.092372 | 0.064559 | 0.066976 | 0.062383 | 0.038696 | 0.030868 | 0.031994
3 | -0.25049 | -0.25044 | -0.25735 | -0.26913 | -0.26655 | -0.24463 | -0.15512 | -0.029818 | -0.032043 | -0.021235 | -0.018706 | -0.083483 | -0.12196 | -0.1581 | -0.15691 | -0.15957 | -0.12546 | 0.041234 | -0.0058113 | -0.068598 | -0.12716 | -0.16726 | -0.18345 | -0.21004
4 | -0.89116 | -0.96156 | -0.9792 | -0.9661 | -0.96691 | -0.80741 | -0.030066 | 0.41627 | 0.53055 | 0.36959 | 0.21822 | 0.43284 | 0.27293 | 0.082804 | -0.32759 | -0.32773 | -0.26997 | -0.1362 | -0.33194 | -0.18913 | -0.25967 | -0.43069 | -0.68043 | -0.7681
5 | -2.3675 | -2.3909 | -2.4153 | -2.4365 | -2.4473 | -2.2375 | -1.9412 | -1.7724 | -1.8243 | -2.0209 | -2.1555 | -2.2824 | -2.2851 | -2.3271 | -2.3476 | -2.2775 | -1.9281 | -1.1491 | -1.4822 | -1.7979 | -1.9355 | -2.0477 | -2.1646 | -2.1751
6 | -0.49286 | -0.51762 | -0.53962 | -0.54154 | -0.54034 | -0.45547 | -0.34711 | -0.28091 | -0.27593 | -0.23113 | -0.22873 | -0.22392 | -0.26949 | -0.29 | -0.28221 | -0.34982 | -0.30992 | -0.15537 | -0.18399 | -0.22877 | -0.24702 | -0.32066 | -0.35463 | -0.37099
7 | 0.038277 | 0.029942 | 0.022702 | 0.033821 | 0.027773 | 0.040012 | 0.053365 | 0.10394 | 0.11971 | 0.12334 | 0.11707 | 0.12488 | 0.12396 | 0.12252 | 0.10305 | 0.098019 | 0.085191 | 0.093197 | 0.079 | 0.082438 | 0.0697 | 0.07337 | 0.045549 | 0.046776
8 | -0.58882 | -0.58239 | -0.60068 | -0.61155 | -0.64777 | -0.57999 | -0.49273 | -0.25594 | -0.12681 | -0.11771 | -0.089468 | -0.030067 | -0.12208 | -0.12739 | -0.23218 | -0.3318 | -0.29946 | -0.33402 | -0.37562 | -0.36063 | -0.41062 | -0.48407 | -0.54615 | -0.54325
9 | -0.33514 | -0.34223 | -0.34087 | -0.34038 | -0.33337 | -0.31989 | -0.24454 | -0.19454 | -0.17964 | -0.20517 | -0.19373 | -0.1766 | -0.1872 | -0.20268 | -0.24625 | -0.2731 | -0.27238 | -0.2686 | -0.28312 | -0.29274 | -0.29775 | -0.30648 | -0.31986 | -0.32599
20 | -0.68487 | -0.68487 | -0.68487 | -0.68487 | -0.68487 | -0.68487 | -0.68487 | -0.68487 | -0.68487 | -0.68487 | -0.68487 | -0.68487 | -0.68487 | -0.68487 | -0.68487 | -0.68487 | -0.68487 | -0.68487 | -0.68487 | -0.68487 | -0.68487 | -0.68487 | -0.68487 | -0.68487
21 | -0.20099 | -0.20685 | -0.20715 | -0.20657 | -0.206 | -0.19258 | -0.14435 | -0.11782 | -0.075943 | -0.043857 | -0.056107 | -0.043315 | -0.051651 | -0.074704 | -0.093386 | -0.09632 | -0.099044 | -0.066847 | -0.081001 | -0.10042 | -0.11809 | -0.15025 | -0.1878 | -0.19115
22 | -0.12583 | -0.12705 | -0.12938 | -0.13053 | -0.12761 | -0.10298 | -0.078138 | -0.069815 | -0.048998 | -0.03233 | -0.073707 | -0.069506 | -0.078337 | -0.078177 | -0.08698 | -0.087062 | -0.074158 | -0.049593 | -0.067747 | -0.079582 | -0.085498 | -0.087555 | -0.094542 | -0.10028
23 | -0.032281 | 0.054162 | 0.11458 | 0.099078 | 0.077036 | -0.077605 | -0.0025621 | 0.092523 | 0.20082 | 0.2369 | 0.11507 | -0.00029898 | 0.36449 | 0.4132 | 0.39196 | 0.45 | 0.24722 | 0.34147 | 0.36667 | 0.32686 | 0.36683 | 0.47089 | 0.43621 | 0.29386
24 | 0.032444 | 0.02624 | 0.037451 | 0.046928 | 0.049004 | 0.059744 | 0.21849 | 0.27352 | 0.29286 | 0.27393 | 0.25093 | 0.28758 | 0.32504 | 0.28826 | 0.28349 | 0.28295 | 0.25499 | 0.26359 | 0.22793 | 0.17207 | 0.18878 | 0.16496 | 0.07256 | 0.051336
25 | 0.64156 | 0.65669 | 0.66472 | 0.66863 | 0.6567 | 0.6387 | 0.56604 | 0.44995 | 0.36408 | 0.31365 | 0.41215 | 0.40657 | 0.35787 | 0.30452 | 0.41025 | 0.49596 | 0.47556 | 0.50484 | 0.52181 | 0.56644 | 0.56937 | 0.61342 | 0.64111 | 0.63464
26 | 0.063481 | 0.04485 | 0.03888 | 0.049838 | 0.042912 | 0.035281 | 0.029191 | 0.10201 | 0.10668 | 0.091501 | 0.10661 | 0.099057 | 0.099494 | 0.088844 | 0.052721 | 0.082544 | 0.098999 | 0.092372 | 0.064559 | 0.066976 | 0.062383 | 0.038696 | 0.030868 | 0.031994

## Qc, Winter, S2
Node ID | 0 | 1 | 2 | 3 | 4 | 5 | 6 | 7 | 8 | 9 | 10 | 11 | 12 | 13 | 14 | 15 | 16 | 17 | 18 | 19 | 20 | 21 | 22 | 23
2 | 0.11258 | 0.076257 | 0.063949 | 0.06063 | 0.067385 | 0.036134 | 0.01551 | 0.04765 | 0.030485 | 0.039814 | 0.025911 | 0.056908 | 0.062906 | 0.064043 | 0.043452 | 0.050463 | 0.053009 | 0.055842 | 0.049039 | 0.049984 | 0.059004 | 0.062739 | 0.047771 | 0.055037
3 | -0.22356 | -0.24186 | -0.22893 | -0.26243 | -0.24735 | -0.2225 | -0.18728 | -0.10493 | -0.062859 | -0.030808 | -0.047989 | -0.077463 | -0.099716 | -0.11813 | -0.15322 | -0.12597 | -0.089768 | 0.040225 | 0.0047085 | -0.052449 | -0.10674 | -0.13333 | -0.16634 | -0.19997
4 | -0.87803 | -0.90352 | -0.96339 | -0.95864 | -0.95549 | -0.89475 | -0.47435 | -0.51309 | -0.43064 | -0.27915 | -0.42306 | -0.35465 | -0.44889 | -0.61787 | -0.82089 | -0.85566 | -0.78529 | -0.52104 | -0.55649 | -0.68147 | -0.74552 | -0.81775 | -0.84063 | -0.87654
5 | -2.3403 | -2.3845 | -2.4247 | -2.4287 | -2.4105 | -2.2037 | -1.9699 | -1.8606 | -1.8454 | -1.7908 | -1.9508 | -2.1915 | -2.174 | -2.2709 | -2.225 | -2.276 | -1.9025 | -1.1924 | -1.4058 | -1.82 | -2.0182 | -2.1106 | -2.1687 | -2.1708
6 | -0.48286 | -0.51649 | -0.54393 | -0.53634 | -0.53855 | -0.47057 | -0.42039 | -0.41582 | -0.34342 | -0.24652 | -0.17379 | -0.21361 | -0.21766 | -0.24129 | -0.28305 | -0.31075 | -0.29622 | -0.14428 | -0.15281 | -0.21103 | -0.26771 | -0.30627 | -0.34383 | -0.36664
7 | 0.064032 | 0.052604 | 0.043384 | 0.051152 | 0.04156 | 0.045931 | 0.063655 | 0.092668 | 0.088212 | 0.1216 | 0.10331 | 0.1186 | 0.10395 | 0.090282 | 0.059039 | 0.076941 | 0.068556 | 0.089373 | 0.083742 | 0.064494 | 0.052791 | 0.04983 | 0.051978 | 0.057594
8 | -0.64266 | -0.65876 | -0.57766 | -0.63849 | -0.63503 | -0.59083 | -0.55079 | -0.50082 | -0.40472 | -0.34471 | -0.30273 | -0.26888 | -0.32028 | -0.32973 | -0.37556 | -0.42839 | -0.42995 | -0.36623 | -0.3852 | -0.38123 | -0.39705 | -0.44767 | -0.4909 | -0.52909
9 | -0.3337 | -0.34038 | -0.3333 | -0.34007 | -0.33249 | -0.32925 | -0.27906 | -0.26734 | -0.26064 | -0.25672 | -0.24201 | -0.25578 | -0.27243 | -0.28976 | -0.29852 | -0.29237 | -0.29092 | -0.28998 | -0.30384 | -0.31776 | -0.32384 | -0.32993 | -0.33068 | -0.32783
20 | -0.68487 | -0.68487 | -0.68487 | -0.68487 | -0.68487 | -0.68487 | -0.68487 | -0.68487 | -0.68487 | -0.68487 | -0.68487 | -0.68487 | -0.68487 | -0.68487 | -0.68487 | -0.68487 | -0.68487 | -0.68487 | -0.68487 | -0.68487 | -0.68487 | -0.68487 | -0.68487 | -0.68487
21 | -0.1881 | -0.19918 | -0.20656 | -0.20766 | -0.20346 | -0.1968 | -0.17307 | -0.17295 | -0.14454 | -0.11765 | -0.12629 | -0.12688 | -0.12902 | -0.13685 | -0.13885 | -0.14157 | -0.1385 | -0.10443 | -0.1057 | -0.12903 | -0.14491 | -0.1605 | -0.16527 | -0.1778
22 | -0.12371 | -0.12845 | -0.13046 | -0.13065 | -0.12848 | -0.10496 | -0.093936 | -0.089999 | -0.084653 | -0.079427 | -0.076526 | -0.07663 | -0.078151 | -0.084015 | -0.086004 | -0.089318 | -0.082051 | -0.051411 | -0.066441 | -0.074532 | -0.080175 | -0.088947 | -0.094103 | -0.099686
23 | 0.28696 | 0.31177 | 0.16332 | 0.21132 | 0.1993 | 0.12174 | 0.091511 | 0.18068 | 0.19902 | 0.15904 | 0.22339 | 0.35159 | 0.39555 | 0.3499 | 0.46271 | 0.44974 | 0.36799 | 0.40287 | 0.51973 | 0.22918 | 0.23628 | 0.1725 | 0.23519 | 0.1803
24 | 0.065373 | 0.026466 | 0.033523 | 0.036509 | 0.020554 | 0.05358 | 0.20197 | 0.19648 | 0.26193 | 0.26712 | 0.30458 | 0.33492 | 0.27201 | 0.16533 | 0.032468 | 0.02544 | 0.040038 | 0.074633 | 0.074813 | 0.093061 | 0.05542 | 0.038922 | 0.034307 | 0.023329
25 | 0.63111 | 0.63713 | 0.64852 | 0.66826 | 0.65261 | 0.62809 | 0.58221 | 0.55448 | 0.51801 | 0.43738 | 0.44103 | 0.43823 | 0.44457 | 0.4784 | 0.47497 | 0.49873 | 0.48646 | 0.50614 | 0.53198 | 0.55689 | 0.56284 | 0.58952 | 0.60196 | 0.60832
26 | 0.11258 | 0.076257 | 0.063949 | 0.06063 | 0.067385 | 0.036134 | 0.01551 | 0.04765 | 0.030485 | 0.039814 | 0.025911 | 0.056908 | 0.062906 | 0.064043 | 0.043452 | 0.050463 | 0.053009 | 0.055842 | 0.049039 | 0.049984 | 0.059004 | 0.062739 | 0.047771 | 0.055037

## Qc, Winter, S3
Node ID | 0 | 1 | 2 | 3 | 4 | 5 | 6 | 7 | 8 | 9 | 10 | 11 | 12 | 13 | 14 | 15 | 16 | 17 | 18 | 19 | 20 | 21 | 22 | 23
2 | 0.10442 | 0.10705 | 0.07922 | 0.060172 | 0.068604 | 0.066958 | 0.051938 | 0.056124 | 0.064612 | 0.056448 | 0.058446 | 0.021151 | 0.074839 | 0.084783 | 0.071498 | 0.064105 | 0.074591 | 0.077166 | 0.072114 | 0.073014 | 0.079757 | 0.099172 | 0.086151 | 0.087846
3 | -0.24087 | -0.253 | -0.26186 | -0.26651 | -0.27235 | -0.2337 | -0.20106 | -0.13823 | -0.151 | -0.13451 | -0.1682 | -0.18476 | -0.19554 | -0.22033 | -0.25969 | -0.22442 | -0.15392 | -0.043428 | -0.069679 | -0.10755 | -0.15236 | -0.17295 | -0.19665 | -0.19843
4 | -0.98363 | -0.94649 | -0.9728 | -0.97328 | -0.98426 | -0.96113 | -0.90068 | -0.89314 | -0.90227 | -0.79262 | -0.76989 | -0.82891 | -0.83648 | -0.86818 | -0.91991 | -0.93638 | -0.91603 | -0.69727 | -0.69879 | -0.81182 | -0.82133 | -0.85852 | -0.8713 | -0.92178
5 | -2.2352 | -2.2953 | -2.2629 | -2.3175 | -2.3086 | -2.0598 | -1.9274 | -1.8843 | -1.8856 | -2.0875 | -2.1494 | -2.2757 | -2.3807 | -2.4529 | -2.4597 | -2.385 | -2.012 | -1.3727 | -1.5396 | -1.7859 | -1.9619 | -2.0145 | -2.0931 | -2.0742
6 | -0.46371 | -0.49727 | -0.52625 | -0.54194 | -0.53737 | -0.47027 | -0.44268 | -0.46679 | -0.44139 | -0.35153 | -0.27793 | -0.2495 | -0.28006 | -0.34794 | -0.39673 | -0.40611 | -0.38984 | -0.29621 | -0.28706 | -0.29769 | -0.3161 | -0.34236 | -0.38189 | -0.40731
7 | 0.079428 | 0.071747 | 0.05223 | 0.058631 | 0.051771 | 0.053135 | 0.060823 | 0.073507 | 0.07473 | 0.077909 | 0.077768 | 0.067371 | 0.082545 | 0.087965 | 0.059864 | 0.071703 | 0.089538 | 0.11354 | 0.10375 | 0.10689 | 0.098499 | 0.092824 | 0.075968 | 0.076438
8 | -0.63807 | -0.64548 | -0.60855 | -0.64405 | -0.64204 | -0.63314 | -0.62995 | -0.61422 | -0.64098 | -0.56544 | -0.47835 | -0.438 | -0.42332 | -0.49678 | -0.5463 | -0.55351 | -0.55273 | -0.538 | -0.49348 | -0.50422 | -0.49475 | -0.5363 | -0.60155 | -0.66256
9 | -0.32885 | -0.33105 | -0.3351 | -0.34007 | -0.33656 | -0.32825 | -0.32657 | -0.32575 | -0.31649 | -0.30556 | -0.29167 | -0.28895 | -0.30529 | -0.31582 | -0.31954 | -0.32217 | -0.31828 | -0.31204 | -0.31409 | -0.31742 | -0.32174 | -0.32391 | -0.32837 | -0.32757
20 | -0.68487 | -0.68487 | -0.68487 | -0.68487 | -0.68487 | -0.68487 | -0.68487 | -0.68487 | -0.68487 | -0.68487 | -0.68487 | -0.68487 | -0.68487 | -0.68487 | -0.68487 | -0.68487 | -0.68487 | -0.68487 | -0.68487 | -0.68487 | -0.68487 | -0.68487 | -0.68487 | -0.68487
21 | -0.20201 | -0.20491 | -0.20107 | -0.20203 | -0.20919 | -0.20534 | -0.19338 | -0.19553 | -0.17766 | -0.16203 | -0.15303 | -0.1503 | -0.16706 | -0.17939 | -0.1933 | -0.19016 | -0.18652 | -0.15098 | -0.14932 | -0.16102 | -0.1726 | -0.17906 | -0.18365 | -0.19567
22 | -0.12522 | -0.12844 | -0.1294 | -0.12837 | -0.12813 | -0.10644 | -0.094184 | -0.0952 | -0.10015 | -0.096753 | -0.093002 | -0.087116 | -0.10007 | -0.10861 | -0.11007 | -0.10824 | -0.092516 | -0.067993 | -0.082325 | -0.086775 | -0.088237 | -0.089741 | -0.09802 | -0.10496
23 | 0.19943 | 0.32109 | 0.39817 | 0.41339 | 0.36116 | 0.24809 | 0.20398 | 0.23557 | -0.033322 | -0.17095 | -0.047224 | 0.22456 | 0.3324 | 0.32288 | 0.37715 | 0.17641 | -0.019631 | 0.065017 | 0.055408 | 0.12033 | 0.19552 | 0.34924 | 0.42946 | 0.24679
24 | 0.052954 | 0.034303 | 0.016219 | 0.027521 | -0.0059352 | 0.006386 | 0.082681 | 0.077707 | 0.15367 | 0.20724 | 0.31169 | 0.15559 | 0.13016 | 0.098505 | 0.047866 | 0.078951 | 0.092063 | 0.10235 | 0.1141 | 0.14496 | 0.10744 | 0.099184 | 0.075673 | -0.016222
25 | 0.64758 | 0.66309 | 0.66352 | 0.66572 | 0.66456 | 0.64464 | 0.62413 | 0.59499 | 0.57633 | 0.54793 | 0.5429 | 0.54129 | 0.58657 | 0.62189 | 0.63007 | 0.61283 | 0.59758 | 0.61916 | 0.63188 | 0.62298 | 0.6423 | 0.65516 | 0.66535 | 0.67719
26 | 0.10442 | 0.10705 | 0.07922 | 0.060172 | 0.068604 | 0.066958 | 0.051938 | 0.056124 | 0.064612 | 0.056448 | 0.058446 | 0.021151 | 0.074839 | 0.084783 | 0.071498 | 0.064105 | 0.074591 | 0.077166 | 0.072114 | 0.073014 | 0.079757 | 0.099172 | 0.086151 | 0.087846

## UpFlex, Winter
NodeID | 0 | 1 | 2 | 3 | 4 | 5 | 6 | 7 | 8 | 9 | 10 | 11 | 12 | 13 | 14 | 15 | 16 | 17 | 18 | 19 | 20 | 21 | 22 | 23
2 | 0.029002 | 0.031927 | 0.041557 | 0.047643 | 0.056017 | 0.06548 | 0.05837 | 0.083446 | 0.076552 | 0.086461 | 0.088859 | 0.082424 | 0.077755 | 0.071585 | 0.065938 | 0.059343 | 0.058725 | 0.046529 | 0.038497 | 0.045682 | 0.046545 | 0.053192 | 0.025827 | 0.024797
3 | 0.011306 | 0.012446 | 0.0162 | 0.018573 | 0.021837 | 0.025526 | 0.022754 | 0.03253 | 0.029842 | 0.033705 | 0.03464 | 0.032131 | 0.030311 | 0.027906 | 0.025704 | 0.023134 | 0.022893 | 0.018138 | 0.015007 | 0.017808 | 0.018145 | 0.020736 | 0.010068 | 0.0096667
4 | 0.062674 | 0.068996 | 0.089804 | 0.10296 | 0.12105 | 0.1415 | 0.12614 | 0.18033 | 0.16543 | 0.18684 | 0.19203 | 0.17812 | 0.16803 | 0.1547 | 0.14249 | 0.12824 | 0.12691 | 0.10055 | 0.083193 | 0.098719 | 0.10058 | 0.11495 | 0.055813 | 0.053587
5 | 0.11797 | 0.12987 | 0.16904 | 0.1938 | 0.22787 | 0.26636 | 0.23744 | 0.33944 | 0.3114 | 0.35171 | 0.36146 | 0.33528 | 0.31629 | 0.29119 | 0.26822 | 0.2414 | 0.23888 | 0.18927 | 0.1566 | 0.18582 | 0.18934 | 0.21637 | 0.10506 | 0.10087
6 | 0.15926 | 0.17533 | 0.22821 | 0.26163 | 0.30762 | 0.35959 | 0.32054 | 0.45825 | 0.42039 | 0.4748 | 0.48797 | 0.45263 | 0.427 | 0.39311 | 0.3621 | 0.32588 | 0.32249 | 0.25551 | 0.21141 | 0.25086 | 0.2556 | 0.2921 | 0.14183 | 0.13617
7 | 0.038096 | 0.041939 | 0.054587 | 0.062582 | 0.073582 | 0.086012 | 0.076672 | 0.10961 | 0.10056 | 0.11357 | 0.11672 | 0.10827 | 0.10214 | 0.094031 | 0.086613 | 0.077951 | 0.077139 | 0.061118 | 0.050568 | 0.060006 | 0.06114 | 0.069871 | 0.033926 | 0.032573
8 | 0.11429 | 0.12582 | 0.16376 | 0.18775 | 0.22075 | 0.25804 | 0.23002 | 0.32883 | 0.30167 | 0.34072 | 0.35017 | 0.32481 | 0.30641 | 0.28209 | 0.25984 | 0.23385 | 0.23142 | 0.18335 | 0.1517 | 0.18002 | 0.18342 | 0.20961 | 0.10178 | 0.097718
9 | 0.07742 | 0.08523 | 0.11093 | 0.12718 | 0.14954 | 0.1748 | 0.15582 | 0.22276 | 0.20436 | 0.23081 | 0.23721 | 0.22003 | 0.20757 | 0.1911 | 0.17602 | 0.15842 | 0.15677 | 0.12421 | 0.10277 | 0.12195 | 0.12425 | 0.14199 | 0.068946 | 0.066196
20 | 0.017205 | 0.01894 | 0.024652 | 0.028263 | 0.033231 | 0.038844 | 0.034626 | 0.049502 | 0.045412 | 0.051291 | 0.052713 | 0.048896 | 0.046126 | 0.042466 | 0.039116 | 0.035203 | 0.034837 | 0.027602 | 0.022837 | 0.027099 | 0.027612 | 0.031554 | 0.015321 | 0.01471
21 | 0.06083 | 0.066966 | 0.087163 | 0.099929 | 0.11749 | 0.13734 | 0.12243 | 0.17502 | 0.16057 | 0.18135 | 0.18638 | 0.17288 | 0.16309 | 0.15015 | 0.1383 | 0.12447 | 0.12317 | 0.097592 | 0.080746 | 0.095815 | 0.097626 | 0.11157 | 0.054172 | 0.052011
22 | 0.0041782 | 0.0045997 | 0.005987 | 0.0068638 | 0.0080703 | 0.0094336 | 0.0084092 | 0.012022 | 0.011029 | 0.012456 | 0.012802 | 0.011875 | 0.011202 | 0.010313 | 0.0094995 | 0.0085494 | 0.0084604 | 0.0067033 | 0.0055462 | 0.0065813 | 0.0067057 | 0.0076632 | 0.0037209 | 0.0035725
23 | 0.13764 | 0.15152 | 0.19722 | 0.2261 | 0.26584 | 0.31075 | 0.27701 | 0.39601 | 0.3633 | 0.41033 | 0.4217 | 0.39117 | 0.36901 | 0.33973 | 0.31292 | 0.28163 | 0.2787 | 0.22081 | 0.1827 | 0.21679 | 0.22089 | 0.25244 | 0.12257 | 0.11768
24 | 0.068204 | 0.075084 | 0.097728 | 0.11204 | 0.13174 | 0.15399 | 0.13727 | 0.19624 | 0.18003 | 0.20333 | 0.20897 | 0.19384 | 0.18286 | 0.16835 | 0.15507 | 0.13956 | 0.1381 | 0.10942 | 0.090533 | 0.10743 | 0.10946 | 0.12509 | 0.060738 | 0.058316
25 | 0.23718 | 0.2611 | 0.33985 | 0.38962 | 0.45811 | 0.53549 | 0.47735 | 0.68242 | 0.62604 | 0.70708 | 0.72669 | 0.67406 | 0.63588 | 0.58542 | 0.53924 | 0.48531 | 0.48025 | 0.38051 | 0.31483 | 0.37358 | 0.38064 | 0.435 | 0.21122 | 0.20279
26 | 0.041045 | 0.045185 | 0.058813 | 0.067427 | 0.079279 | 0.092671 | 0.082608 | 0.1181 | 0.10834 | 0.12236 | 0.12576 | 0.11665 | 0.11004 | 0.10131 | 0.093318 | 0.083985 | 0.083111 | 0.06585 | 0.054483 | 0.064651 | 0.065873 | 0.07528 | 0.036552 | 0.035094

## DownFlex, Winter
NodeID | 0 | 1 | 2 | 3 | 4 | 5 | 6 | 7 | 8 | 9 | 10 | 11 | 12 | 13 | 14 | 15 | 16 | 17 | 18 | 19 | 20 | 21 | 22 | 23
2 | 0.080404 | 0.085091 | 0.089854 | 0.093938 | 0.095004 | 0.09938 | 0.098872 | 0.093457 | 0.084676 | 0.12434 | 0.12143 | 0.11181 | 0.1091 | 0.10954 | 0.10435 | 0.095656 | 0.085969 | 0.082885 | 0.052101 | 0.055717 | 0.060917 | 0.062371 | 0.065048 | 0.071801
3 | 0.031344 | 0.033171 | 0.035028 | 0.03662 | 0.037036 | 0.038741 | 0.038543 | 0.036432 | 0.033009 | 0.048473 | 0.047336 | 0.043588 | 0.042529 | 0.042704 | 0.04068 | 0.03729 | 0.033513 | 0.032311 | 0.020311 | 0.02172 | 0.023747 | 0.024314 | 0.025358 | 0.02799
4 | 0.17375 | 0.18388 | 0.19418 | 0.203 | 0.20531 | 0.21476 | 0.21366 | 0.20196 | 0.18299 | 0.26871 | 0.26241 | 0.24163 | 0.23576 | 0.23673 | 0.22551 | 0.20671 | 0.18578 | 0.17912 | 0.11259 | 0.12041 | 0.13164 | 0.13478 | 0.14057 | 0.15516
5 | 0.32707 | 0.34613 | 0.36551 | 0.38212 | 0.38646 | 0.40426 | 0.40219 | 0.38016 | 0.34444 | 0.50581 | 0.49394 | 0.45483 | 0.44378 | 0.4456 | 0.42449 | 0.38911 | 0.3497 | 0.33716 | 0.21194 | 0.22665 | 0.2478 | 0.25371 | 0.2646 | 0.29207
6 | 0.44154 | 0.46728 | 0.49343 | 0.51586 | 0.52172 | 0.54575 | 0.54296 | 0.51322 | 0.465 | 0.68284 | 0.66682 | 0.61402 | 0.5991 | 0.60156 | 0.57306 | 0.5253 | 0.4721 | 0.45517 | 0.28612 | 0.30597 | 0.33453 | 0.34251 | 0.35722 | 0.3943
7 | 0.10562 | 0.11177 | 0.11803 | 0.12339 | 0.12479 | 0.13054 | 0.12987 | 0.12276 | 0.11123 | 0.16333 | 0.1595 | 0.14687 | 0.1433 | 0.14389 | 0.13708 | 0.12565 | 0.11293 | 0.10887 | 0.068438 | 0.073188 | 0.080018 | 0.081928 | 0.085445 | 0.094316
8 | 0.31685 | 0.33531 | 0.35408 | 0.37018 | 0.37438 | 0.39162 | 0.38962 | 0.36828 | 0.33368 | 0.49 | 0.4785 | 0.44062 | 0.42991 | 0.43168 | 0.41123 | 0.37695 | 0.33878 | 0.32662 | 0.20531 | 0.21956 | 0.24005 | 0.24578 | 0.25633 | 0.28295
9 | 0.21464 | 0.22715 | 0.23986 | 0.25077 | 0.25361 | 0.26529 | 0.26394 | 0.24948 | 0.22604 | 0.33194 | 0.32415 | 0.29848 | 0.29123 | 0.29243 | 0.27857 | 0.25535 | 0.22949 | 0.22126 | 0.13908 | 0.14874 | 0.16262 | 0.1665 | 0.17365 | 0.19167
20 | 0.047697 | 0.050478 | 0.053303 | 0.055726 | 0.056359 | 0.058954 | 0.058653 | 0.055441 | 0.050231 | 0.073763 | 0.072033 | 0.066329 | 0.064718 | 0.064984 | 0.061905 | 0.056745 | 0.050999 | 0.049169 | 0.030907 | 0.033053 | 0.036137 | 0.037 | 0.038588 | 0.042594
21 | 0.16864 | 0.17847 | 0.18846 | 0.19703 | 0.19927 | 0.20845 | 0.20738 | 0.19602 | 0.1776 | 0.26081 | 0.25469 | 0.23452 | 0.22882 | 0.22976 | 0.21888 | 0.20063 | 0.18032 | 0.17385 | 0.10928 | 0.11687 | 0.12777 | 0.13082 | 0.13644 | 0.1506
22 | 0.011584 | 0.012259 | 0.012945 | 0.013533 | 0.013687 | 0.014317 | 0.014244 | 0.013464 | 0.012199 | 0.017914 | 0.017494 | 0.016109 | 0.015717 | 0.015782 | 0.015034 | 0.013781 | 0.012385 | 0.011941 | 0.0075061 | 0.0080271 | 0.0087762 | 0.0089856 | 0.0093714 | 0.010344
23 | 0.38158 | 0.40382 | 0.42642 | 0.44581 | 0.45087 | 0.47163 | 0.46922 | 0.44352 | 0.40185 | 0.59011 | 0.57626 | 0.53064 | 0.51774 | 0.51987 | 0.49524 | 0.45396 | 0.40799 | 0.39335 | 0.24726 | 0.26442 | 0.2891 | 0.296 | 0.3087 | 0.34075
24 | 0.18909 | 0.20011 | 0.21131 | 0.22091 | 0.22342 | 0.23371 | 0.23252 | 0.21978 | 0.19913 | 0.29242 | 0.28556 | 0.26295 | 0.25656 | 0.25761 | 0.24541 | 0.22495 | 0.20217 | 0.19492 | 0.12253 | 0.13103 | 0.14326 | 0.14668 | 0.15297 | 0.16886
25 | 0.65754 | 0.69587 | 0.73482 | 0.76822 | 0.77694 | 0.81273 | 0.80857 | 0.76429 | 0.69248 | 1.0169 | 0.99303 | 0.9144 | 0.89218 | 0.89585 | 0.85341 | 0.78227 | 0.70305 | 0.67783 | 0.42608 | 0.45566 | 0.49818 | 0.51007 | 0.53196 | 0.58719
26 | 0.11379 | 0.12042 | 0.12717 | 0.13295 | 0.13446 | 0.14065 | 0.13993 | 0.13227 | 0.11984 | 0.17598 | 0.17185 | 0.15824 | 0.1544 | 0.15503 | 0.14769 | 0.13538 | 0.12167 | 0.1173 | 0.073736 | 0.078854 | 0.086213 | 0.08827 | 0.09206 | 0.10162

## CostFlex, Winter
NodeID | 0 | 1 | 2 | 3 | 4 | 5 | 6 | 7 | 8 | 9 | 10 | 11 | 12 | 13 | 14 | 15 | 16 | 17 | 18 | 19 | 20 | 21 | 22 | 23
2 | 45.4644 | 42.2219 | 38.3252 | 35.3265 | 33.5955 | 34.3594 | 39.3369 | 40.9379 | 43.7863 | 46.5656 | 46.4599 | 45.0093 | 45.8179 | 44.3145 | 43.3393 | 42.1853 | 44.6802 | 50.507 | 54.745 | 57.7072 | 58.7555 | 56.9148 | 52.5305 | 50.698
3 | 45.4644 | 42.2219 | 38.3252 | 35.3265 | 33.5955 | 34.3594 | 39.3369 | 40.9379 | 43.7863 | 46.5656 | 46.4599 | 45.0093 | 45.8179 | 44.3145 | 43.3393 | 42.1853 | 44.6802 | 50.507 | 54.745 | 57.7072 | 58.7555 | 56.9148 | 52.5305 | 50.698
4 | 45.4644 | 42.2219 | 38.3252 | 35.3265 | 33.5955 | 34.3594 | 39.3369 | 40.9379 | 43.7863 | 46.5656 | 46.4599 | 45.0093 | 45.8179 | 44.3145 | 43.3393 | 42.1853 | 44.6802 | 50.507 | 54.745 | 57.7072 | 58.7555 | 56.9148 | 52.5305 | 50.698
5 | 45.4644 | 42.2219 | 38.3252 | 35.3265 | 33.5955 | 34.3594 | 39.3369 | 40.9379 | 43.7863 | 46.5656 | 46.4599 | 45.0093 | 45.8179 | 44.3145 | 43.3393 | 42.1853 | 44.6802 | 50.507 | 54.745 | 57.7072 | 58.7555 | 56.9148 | 52.5305 | 50.698
6 | 45.4644 | 42.2219 | 38.3252 | 35.3265 | 33.5955 | 34.3594 | 39.3369 | 40.9379 | 43.7863 | 46.5656 | 46.4599 | 45.0093 | 45.8179 | 44.3145 | 43.3393 | 42.1853 | 44.6802 | 50.507 | 54.745 | 57.7072 | 58.7555 | 56.9148 | 52.5305 | 50.698
7 | 45.4644 | 42.2219 | 38.3252 | 35.3265 | 33.5955 | 34.3594 | 39.3369 | 40.9379 | 43.7863 | 46.5656 | 46.4599 | 45.0093 | 45.8179 | 44.3145 | 43.3393 | 42.1853 | 44.6802 | 50.507 | 54.745 | 57.7072 | 58.7555 | 56.9148 | 52.5305 | 50.698
8 | 45.4644 | 42.2219 | 38.3252 | 35.3265 | 33.5955 | 34.3594 | 39.3369 | 40.9379 | 43.7863 | 46.5656 | 46.4599 | 45.0093 | 45.8179 | 44.3145 | 43.3393 | 42.1853 | 44.6802 | 50.507 | 54.745 | 57.7072 | 58.7555 | 56.9148 | 52.5305 | 50.698
9 | 45.4644 | 42.2219 | 38.3252 | 35.3265 | 33.5955 | 34.3594 | 39.3369 | 40.9379 | 43.7863 | 46.5656 | 46.4599 | 45.0093 | 45.8179 | 44.3145 | 43.3393 | 42.1853 | 44.6802 | 50.507 | 54.745 | 57.7072 | 58.7555 | 56.9148 | 52.5305 | 50.698
20 | 45.4644 | 42.2219 | 38.3252 | 35.3265 | 33.5955 | 34.3594 | 39.3369 | 40.9379 | 43.7863 | 46.5656 | 46.4599 | 45.0093 | 45.8179 | 44.3145 | 43.3393 | 42.1853 | 44.6802 | 50.507 | 54.745 | 57.7072 | 58.7555 | 56.9148 | 52.5305 | 50.698
21 | 45.4644 | 42.2219 | 38.3252 | 35.3265 | 33.5955 | 34.3594 | 39.3369 | 40.9379 | 43.7863 | 46.5656 | 46.4599 | 45.0093 | 45.8179 | 44.3145 | 43.3393 | 42.1853 | 44.6802 | 50.507 | 54.745 | 57.7072 | 58.7555 | 56.9148 | 52.5305 | 50.698
22 | 45.4644 | 42.2219 | 38.3252 | 35.3265 | 33.5955 | 34.3594 | 39.3369 | 40.9379 | 43.7863 | 46.5656 | 46.4599 | 45.0093 | 45.8179 | 44.3145 | 43.3393 | 42.1853 | 44.6802 | 50.507 | 54.745 | 57.7072 | 58.7555 | 56.9148 | 52.5305 | 50.698
23 | 45.4644 | 42.2219 | 38.3252 | 35.3265 | 33.5955 | 34.3594 | 39.3369 | 40.9379 | 43.7863 | 46.5656 | 46.4599 | 45.0093 | 45.8179 | 44.3145 | 43.3393 | 42.1853 | 44.6802 | 50.507 | 54.745 | 57.7072 | 58.7555 | 56.9148 | 52.5305 | 50.698
24 | 45.4644 | 42.2219 | 38.3252 | 35.3265 | 33.5955 | 34.3594 | 39.3369 | 40.9379 | 43.7863 | 46.5656 | 46.4599 | 45.0093 | 45.8179 | 44.3145 | 43.3393 | 42.1853 | 44.6802 | 50.507 | 54.745 | 57.7072 | 58.7555 | 56.9148 | 52.5305 | 50.698
25 | 45.4644 | 42.2219 | 38.3252 | 35.3265 | 33.5955 | 34.3594 | 39.3369 | 40.9379 | 43.7863 | 46.5656 | 46.4599 | 45.0093 | 45.8179 | 44.3145 | 43.3393 | 42.1853 | 44.6802 | 50.507 | 54.745 | 57.7072 | 58.7555 | 56.9148 | 52.5305 | 50.698
26 | 45.4644 | 42.2219 | 38.3252 | 35.3265 | 33.5955 | 34.3594 | 39.3369 | 40.9379 | 43.7863 | 46.5656 | 46.4599 | 45.0093 | 45.8179 | 44.3145 | 43.3393 | 42.1853 | 44.6802 | 50.507 | 54.745 | 57.7072 | 58.7555 | 56.9148 | 52.5305 | 50.698

## Pg, Winter, S1
Gen ID | 0 | 1 | 2 | 3 | 4 | 5 | 6 | 7 | 8 | 9 | 10 | 11 | 12 | 13 | 14 | 15 | 16 | 17 | 18 | 19 | 20 | 21 | 22 | 23
1 | 0 | 0 | 0 | 0 | 0 | 0 | 0 | 0 | 0 | 0 | 0 | 0 | 0 | 0 | 0 | 0 | 0 | 0 | 0 | 0 | 0 | 0 | 0 | 0
2 | 0 | 0 | 3.9202e-05 | 0 | 0 | 0 | 0 | 0.023838 | 0.47226 | 1.2323 | 1.5378 | 1.708 | 1.7397 | 1.7078 | 1.4582 | 0.96361 | 0.23542 | 0.0018401 | 0.00015841 | 0.00012121 | 0 | 0 | 0 | 0
3 | 0 | 0 | 3.9202e-05 | 0 | 0 | 0 | 0 | 0.023838 | 0.47226 | 1.2323 | 1.5378 | 1.708 | 1.7397 | 1.7078 | 1.4582 | 0.96361 | 0.23542 | 0.0018401 | 0.00015841 | 0.00012121 | 0 | 0 | 0 | 0
4 | 0 | 0 | 0 | 0 | 0 | 0 | 0 | 0 | 0 | 0 | 0 | 0 | 0 | 0 | 0 | 0 | 0 | 0 | 0 | 0 | 0 | 0 | 0 | 0
5 | 0 | 0 | 0 | 0 | 0 | 0 | 0 | 0 | 0 | 0 | 0 | 0 | 0 | 0 | 0 | 0 | 0 | 0 | 0 | 0 | 0 | 0 | 0 | 0
6 | 0 | 0 | 0 | 0 | 0 | 0 | 0 | 0 | 0 | 0 | 0 | 0 | 0 | 0 | 0 | 0 | 0 | 0 | 0 | 0 | 0 | 0 | 0 | 0

## Pg, Winter, S2
Gen ID | 0 | 1 | 2 | 3 | 4 | 5 | 6 | 7 | 8 | 9 | 10 | 11 | 12 | 13 | 14 | 15 | 16 | 17 | 18 | 19 | 20 | 21 | 22 | 23
1 | 0 | 0 | 0 | 0 | 0 | 0 | 0 | 0 | 0 | 0 | 0 | 0 | 0 | 0 | 0 | 0 | 0 | 0 | 0 | 0 | 0 | 0 | 0 | 0
2 | 0 | 6.8135e-05 | 0 | 0 | 0 | 0 | 0 | 0.0191 | 0.37593 | 0.89429 | 1.2035 | 1.476 | 1.7529 | 1.4628 | 1.0749 | 0.51562 | 0.10772 | 0.00068852 | 0.00030123 | 0 | 0 | 0 | 0 | 0
3 | 0 | 6.8135e-05 | 0 | 0 | 0 | 0 | 0 | 0.0191 | 0.37593 | 0.89429 | 1.2035 | 1.476 | 1.7529 | 1.4628 | 1.0749 | 0.51562 | 0.10772 | 0.00068852 | 0.00030123 | 0 | 0 | 0 | 0 | 0
4 | 0 | 0 | 0 | 0 | 0 | 0 | 0 | 0 | 0 | 0 | 0 | 0 | 0 | 0 | 0 | 0 | 0 | 0 | 0 | 0 | 0 | 0 | 0 | 0
5 | 0 | 0 | 0 | 0 | 0 | 0 | 0 | 0 | 0 | 0 | 0 | 0 | 0 | 0 | 0 | 0 | 0 | 0 | 0 | 0 | 0 | 0 | 0 | 0
6 | 0 | 0 | 0 | 0 | 0 | 0 | 0 | 0 | 0 | 0 | 0 | 0 | 0 | 0 | 0 | 0 | 0 | 0 | 0 | 0 | 0 | 0 | 0 | 0

## Pg, Winter, S3
Gen ID | 0 | 1 | 2 | 3 | 4 | 5 | 6 | 7 | 8 | 9 | 10 | 11 | 12 | 13 | 14 | 15 | 16 | 17 | 18 | 19 | 20 | 21 | 22 | 23
1 | 0 | 0 | 0 | 0 | 0 | 0 | 0 | 0 | 0 | 0 | 0 | 0 | 0 | 0 | 0 | 0 | 0 | 0 | 0 | 0 | 0 | 0 | 0 | 0
2 | 0 | 0 | 0 | 0 | 0 | 0 | 0 | 0.020651 | 0.45095 | 1.0499 | 1.514 | 1.5586 | 1.4799 | 1.1587 | 0.89255 | 0.37872 | 0.066862 | 0.00010852 | 0 | 0 | 0 | 0 | 0 | 0
3 | 0 | 0 | 0 | 0 | 0 | 0 | 0 | 0.020651 | 0.45095 | 1.0499 | 1.514 | 1.5586 | 1.4799 | 1.1587 | 0.89255 | 0.37872 | 0.066862 | 0.00010852 | 0 | 0 | 0 | 0 | 0 | 0
4 | 0 | 0 | 0 | 0 | 0 | 0 | 0 | 0 | 0 | 0 | 0 | 0 | 0 | 0 | 0 | 0 | 0 | 0 | 0 | 0 | 0 | 0 | 0 | 0
5 | 0 | 0 | 0 | 0 | 0 | 0 | 0 | 0 | 0 | 0 | 0 | 0 | 0 | 0 | 0 | 0 | 0 | 0 | 0 | 0 | 0 | 0 | 0 | 0
6 | 0 | 0 | 0 | 0 | 0 | 0 | 0 | 0 | 0 | 0 | 0 | 0 | 0 | 0 | 0 | 0 | 0 | 0 | 0 | 0 | 0 | 0 | 0 | 0

## Qg, Winter, S1
NodeID | 0 | 1 | 2 | 3 | 4 | 5 | 6 | 7 | 8 | 9 | 10 | 11 | 12 | 13 | 14 | 15 | 16 | 17 | 18 | 19 | 20 | 21 | 22 | 23
1 | 0 | 0 | 0 | 0 | 0 | 0 | 0 | 0 | 0 | 0 | 0 | 0 | 0 | 0 | 0 | 0 | 0 | 0 | 0 | 0 | 0 | 0 | 0 | 0
2 | 0 | 0 | 0 | 0 | 0 | 0 | 0 | 0 | 0 | 0 | 0 | 0 | 0 | 0 | 0 | 0 | 0 | 0 | 0 | 0 | 0 | 0 | 0 | 0
3 | 0 | 0 | 0 | 0 | 0 | 0 | 0 | 0 | 0 | 0 | 0 | 0 | 0 | 0 | 0 | 0 | 0 | 0 | 0 | 0 | 0 | 0 | 0 | 0
4 | 0 | 0 | 0 | 0 | 0 | 0 | 0 | 0 | 0 | 0 | 0 | 0 | 0 | 0 | 0 | 0 | 0 | 0 | 0 | 0 | 0 | 0 | 0 | 0
5 | 0 | 0 | 0 | 0 | 0 | 0 | 0 | 0 | 0 | 0 | 0 | 0 | 0 | 0 | 0 | 0 | 0 | 0 | 0 | 0 | 0 | 0 | 0 | 0
6 | 0 | 0 | 0 | 0 | 0 | 0 | 0 | 0 | 0 | 0 | 0 | 0 | 0 | 0 | 0 | 0 | 0 | 0 | 0 | 0 | 0 | 0 | 0 | 0

## Qg, Winter, S2
NodeID | 0 | 1 | 2 | 3 | 4 | 5 | 6 | 7 | 8 | 9 | 10 | 11 | 12 | 13 | 14 | 15 | 16 | 17 | 18 | 19 | 20 | 21 | 22 | 23
1 | 0 | 0 | 0 | 0 | 0 | 0 | 0 | 0 | 0 | 0 | 0 | 0 | 0 | 0 | 0 | 0 | 0 | 0 | 0 | 0 | 0 | 0 | 0 | 0
2 | 0 | 0 | 0 | 0 | 0 | 0 | 0 | 0 | 0 | 0 | 0 | 0 | 0 | 0 | 0 | 0 | 0 | 0 | 0 | 0 | 0 | 0 | 0 | 0
3 | 0 | 0 | 0 | 0 | 0 | 0 | 0 | 0 | 0 | 0 | 0 | 0 | 0 | 0 | 0 | 0 | 0 | 0 | 0 | 0 | 0 | 0 | 0 | 0
4 | 0 | 0 | 0 | 0 | 0 | 0 | 0 | 0 | 0 | 0 | 0 | 0 | 0 | 0 | 0 | 0 | 0 | 0 | 0 | 0 | 0 | 0 | 0 | 0
5 | 0 | 0 | 0 | 0 | 0 | 0 | 0 | 0 | 0 | 0 | 0 | 0 | 0 | 0 | 0 | 0 | 0 | 0 | 0 | 0 | 0 | 0 | 0 | 0
6 | 0 | 0 | 0 | 0 | 0 | 0 | 0 | 0 | 0 | 0 | 0 | 0 | 0 | 0 | 0 | 0 | 0 | 0 | 0 | 0 | 0 | 0 | 0 | 0

## Qg, Winter, S3
NodeID | 0 | 1 | 2 | 3 | 4 | 5 | 6 | 7 | 8 | 9 | 10 | 11 | 12 | 13 | 14 | 15 | 16 | 17 | 18 | 19 | 20 | 21 | 22 | 23
1 | 0 | 0 | 0 | 0 | 0 | 0 | 0 | 0 | 0 | 0 | 0 | 0 | 0 | 0 | 0 | 0 | 0 | 0 | 0 | 0 | 0 | 0 | 0 | 0
2 | 0 | 0 | 0 | 0 | 0 | 0 | 0 | 0 | 0 | 0 | 0 | 0 | 0 | 0 | 0 | 0 | 0 | 0 | 0 | 0 | 0 | 0 | 0 | 0
3 | 0 | 0 | 0 | 0 | 0 | 0 | 0 | 0 | 0 | 0 | 0 | 0 | 0 | 0 | 0 | 0 | 0 | 0 | 0 | 0 | 0 | 0 | 0 | 0
4 | 0 | 0 | 0 | 0 | 0 | 0 | 0 | 0 | 0 | 0 | 0 | 0 | 0 | 0 | 0 | 0 | 0 | 0 | 0 | 0 | 0 | 0 | 0 | 0
5 | 0 | 0 | 0 | 0 | 0 | 0 | 0 | 0 | 0 | 0 | 0 | 0 | 0 | 0 | 0 | 0 | 0 | 0 | 0 | 0 | 0 | 0 | 0 | 0
6 | 0 | 0 | 0 | 0 | 0 | 0 | 0 | 0 | 0 | 0 | 0 | 0 | 0 | 0 | 0 | 0 | 0 | 0 | 0 | 0 | 0 | 0 | 0 | 0

## GenStatus, Winter
Node ID | 0 | 1 | 2 | 3 | 4 | 5 | 6 | 7 | 8 | 9 | 10 | 11 | 12 | 13 | 14 | 15 | 16 | 17 | 18 | 19 | 20 | 21 | 22 | 23
1 | 1 | 1 | 1 | 1 | 1 | 1 | 1 | 1 | 1 | 1 | 1 | 1 | 1 | 1 | 1 | 1 | 1 | 1 | 1 | 1 | 1 | 1 | 1 | 1
2 | 1 | 1 | 1 | 1 | 1 | 1 | 1 | 1 | 1 | 1 | 1 | 1 | 1 | 1 | 1 | 1 | 1 | 1 | 1 | 1 | 1 | 1 | 1 | 1
3 | 1 | 1 | 1 | 1 | 1 | 1 | 1 | 1 | 1 | 1 | 1 | 1 | 1 | 1 | 1 | 1 | 1 | 1 | 1 | 1 | 1 | 1 | 1 | 1
4 | 1 | 1 | 1 | 1 | 1 | 1 | 1 | 1 | 1 | 1 | 1 | 1 | 1 | 1 | 1 | 1 | 1 | 1 | 1 | 1 | 1 | 1 | 1 | 1
5 | 1 | 1 | 1 | 1 | 1 | 1 | 1 | 1 | 1 | 1 | 1 | 1 | 1 | 1 | 1 | 1 | 1 | 1 | 1 | 1 | 1 | 1 | 1 | 1
6 | 1 | 1 | 1 | 1 | 1 | 1 | 1 | 1 | 1 | 1 | 1 | 1 | 1 | 1 | 1 | 1 | 1 | 1 | 1 | 1 | 1 | 1 | 1 | 1

## Pc, Summer, S1
Node ID | 0 | 1 | 2 | 3 | 4 | 5 | 6 | 7 | 8 | 9 | 10 | 11 | 12 | 13 | 14 | 15 | 16 | 17 | 18 | 19 | 20 | 21 | 22 | 23
2 | 0.1959 | 0.19505 | 0.18615 | 0.18201 | 0.17694 | 0.17664 | 0.17858 | 0.19907 | 0.21352 | 0.21205 | 0.20696 | 0.21007 | 0.2195 | 0.2195 | 0.20372 | 0.20953 | 0.20777 | 0.20649 | 0.19222 | 0.18799 | 0.18968 | 0.18509 | 0.186 | 0.18433
3 | 0.31241 | 0.29547 | 0.28309 | 0.25846 | 0.24756 | 0.25885 | 0.27643 | 0.36271 | 0.3956 | 0.42224 | 0.3846 | 0.40407 | 0.40526 | 0.39697 | 0.34197 | 0.35621 | 0.37533 | 0.37596 | 0.39003 | 0.41002 | 0.42965 | 0.39364 | 0.34412 | 0.31998
4 | 0.98236 | 0.9282 | 0.85384 | 0.8839 | 0.86013 | 0.87098 | 1.2285 | 1.5286 | 1.6011 | 1.5046 | 1.469 | 1.5802 | 1.656 | 1.5469 | 1.4136 | 1.3414 | 1.3618 | 1.3276 | 1.2881 | 1.3987 | 1.4695 | 1.3668 | 1.2306 | 1.0405
5 | 1.1677 | 0.93968 | 0.7497 | 0.73739 | 0.66924 | 0.62847 | 1.3512 | 2.3193 | 2.8103 | 2.8827 | 2.8236 | 2.535 | 2.8781 | 2.7304 | 2.494 | 2.3067 | 2.0812 | 1.8718 | 2.354 | 2.7495 | 3.1618 | 3.0022 | 2.308 | 1.6892
6 | 0.70781 | 0.65422 | 0.60142 | 0.58335 | 0.5836 | 0.57065 | 0.64142 | 0.64661 | 0.7106 | 0.73851 | 0.78028 | 0.82795 | 0.85907 | 0.84182 | 0.81623 | 0.80562 | 0.78588 | 0.80757 | 0.79635 | 0.79862 | 0.88739 | 0.8344 | 0.87138 | 0.79939
7 | 0.18228 | 0.17734 | 0.16373 | 0.16789 | 0.16654 | 0.16331 | 0.18051 | 0.20074 | 0.20893 | 0.20951 | 0.20774 | 0.21983 | 0.21943 | 0.21546 | 0.20404 | 0.19715 | 0.20108 | 0.20216 | 0.18555 | 0.18512 | 0.19569 | 0.1763 | 0.18149 | 0.18559
8 | 0.70095 | 0.64231 | 0.6207 | 0.62827 | 0.59709 | 0.6344 | 0.8146 | 0.85916 | 0.98726 | 1.0449 | 1.0341 | 1.0797 | 1.0576 | 1.0957 | 1.0805 | 1.0081 | 1.0072 | 0.99115 | 0.9692 | 0.9695 | 0.98837 | 0.82832 | 0.84635 | 0.75178
9 | 0.29137 | 0.2786 | 0.26468 | 0.2598 | 0.25752 | 0.26838 | 0.42902 | 0.47242 | 0.50642 | 0.50272 | 0.52032 | 0.55322 | 0.55358 | 0.52629 | 0.46258 | 0.44243 | 0.41114 | 0.41502 | 0.39855 | 0.40586 | 0.3973 | 0.34494 | 0.32318 | 0.3049
20 | 0.90619 | 0.83659 | 0.81258 | 0.7614 | 0.78011 | 0.7631 | 0.75948 | 0.85419 | 0.74182 | 0.76782 | 0.85793 | 0.95782 | 0.99953 | 0.98792 | 0.95883 | 0.99939 | 1.0068 | 0.97494 | 0.97515 | 1.0399 | 1.0917 | 1.0201 | 0.85642 | 0.90917
21 | 0.26668 | 0.25192 | 0.23965 | 0.23893 | 0.23162 | 0.23112 | 0.27557 | 0.28553 | 0.30455 | 0.31905 | 0.30883 | 0.32123 | 0.33835 | 0.33637 | 0.32893 | 0.30588 | 0.28998 | 0.29976 | 0.29679 | 0.31162 | 0.34021 | 0.30593 | 0.30704 | 0.28017
22 | 0.1231 | 0.11149 | 0.10467 | 0.1011 | 0.10242 | 0.11074 | 0.13279 | 0.15367 | 0.16723 | 0.17612 | 0.18571 | 0.19072 | 0.18795 | 0.18172 | 0.17122 | 0.16211 | 0.1619 | 0.17328 | 0.18134 | 0.18713 | 0.20789 | 0.18558 | 0.17067 | 0.14663
23 | 0.80258 | 0.81645 | 0.85396 | 0.78131 | 0.75347 | 0.7184 | 0.74498 | 0.72811 | 0.64691 | 0.50459 | 0.68454 | 0.7568 | 0.76323 | 0.81061 | 0.654 | 0.85872 | 0.76928 | 0.77362 | 0.76105 | 0.82305 | 0.91182 | 0.89324 | 0.95452 | 0.98141
24 | 0.48121 | 0.47804 | 0.46539 | 0.46015 | 0.4484 | 0.45102 | 0.5225 | 0.51376 | 0.54627 | 0.52308 | 0.5226 | 0.52796 | 0.54899 | 0.55317 | 0.54285 | 0.53853 | 0.53556 | 0.55325 | 0.5202 | 0.52223 | 0.53163 | 0.49538 | 0.47344 | 0.48285
25 | -0.46418 | -0.41955 | -0.4197 | -0.4186 | -0.46142 | -0.52668 | -0.61837 | -0.85647 | -0.93543 | -0.96822 | -1.0578 | -1.0691 | -1.0383 | -0.91851 | -0.79454 | -0.79582 | -0.83459 | -0.76332 | -0.8425 | -0.92261 | -0.92028 | -0.81651 | -0.62631 | -0.50272
26 | 0.20615 | 0.20564 | 0.19564 | 0.191 | 0.18431 | 0.18289 | 0.18622 | 0.2004 | 0.21469 | 0.21375 | 0.20796 | 0.21132 | 0.2215 | 0.22318 | 0.20764 | 0.21339 | 0.20993 | 0.2109 | 0.1948 | 0.18981 | 0.19245 | 0.1868 | 0.19379 | 0.19372

## Pc, Summer, S2
Node ID | 0 | 1 | 2 | 3 | 4 | 5 | 6 | 7 | 8 | 9 | 10 | 11 | 12 | 13 | 14 | 15 | 16 | 17 | 18 | 19 | 20 | 21 | 22 | 23
2 | 0.24058 | 0.23751 | 0.23256 | 0.23152 | 0.21865 | 0.2123 | 0.20399 | 0.18663 | 0.18517 | 0.18732 | 0.17981 | 0.17645 | 0.1771 | 0.19271 | 0.19611 | 0.19428 | 0.18521 | 0.1953 | 0.1906 | 0.1944 | 0.19143 | 0.18505 | 0.19435 | 0.19693
3 | 0.34884 | 0.32533 | 0.30933 | 0.28431 | 0.27783 | 0.26852 | 0.28792 | 0.33607 | 0.38528 | 0.4252 | 0.41802 | 0.42135 | 0.42651 | 0.41182 | 0.36729 | 0.36493 | 0.35562 | 0.35768 | 0.37833 | 0.41533 | 0.42182 | 0.42864 | 0.38512 | 0.32863
4 | 1.2554 | 1.1811 | 1.1042 | 1.0929 | 1.0886 | 1.0711 | 1.1895 | 1.3331 | 1.4252 | 1.437 | 1.522 | 1.6532 | 1.636 | 1.5505 | 1.3968 | 1.3139 | 1.2583 | 1.3061 | 1.316 | 1.3525 | 1.3704 | 1.4072 | 1.3576 | 1.2334
5 | 1.2064 | 0.9472 | 0.70718 | 0.84935 | 0.70349 | 0.63082 | 1.1427 | 2.1637 | 2.5634 | 2.7512 | 2.9214 | 2.6889 | 2.8533 | 2.7089 | 2.1745 | 2.0566 | 1.909 | 2.1892 | 2.673 | 2.8276 | 2.767 | 3.1639 | 2.4953 | 1.8928
6 | 0.71304 | 0.67534 | 0.61304 | 0.58953 | 0.56716 | 0.54332 | 0.5859 | 0.59056 | 0.68404 | 0.76716 | 0.82369 | 0.87169 | 0.90467 | 0.89839 | 0.84455 | 0.81348 | 0.76959 | 0.78662 | 0.7621 | 0.76903 | 0.81609 | 0.87159 | 0.90067 | 0.8143
7 | 0.21874 | 0.22143 | 0.20984 | 0.20876 | 0.19965 | 0.19412 | 0.1895 | 0.18849 | 0.19701 | 0.20925 | 0.21155 | 0.22033 | 0.22102 | 0.21724 | 0.20125 | 0.20553 | 0.19592 | 0.19785 | 0.18748 | 0.19657 | 0.19387 | 0.20127 | 0.21236 | 0.20742
8 | 0.7209 | 0.68989 | 0.67156 | 0.66259 | 0.65268 | 0.64539 | 0.6976 | 0.79093 | 0.89671 | 0.99298 | 1.0384 | 1.046 | 1.0828 | 1.0716 | 0.97516 | 0.97774 | 0.96217 | 0.941 | 0.91194 | 0.94475 | 0.93508 | 0.85717 | 0.88187 | 0.77342
9 | 0.30901 | 0.29934 | 0.27799 | 0.27164 | 0.2697 | 0.27918 | 0.40906 | 0.43952 | 0.48349 | 0.48903 | 0.52457 | 0.54772 | 0.49016 | 0.43181 | 0.37316 | 0.35642 | 0.34035 | 0.35268 | 0.34302 | 0.34973 | 0.36446 | 0.37116 | 0.37461 | 0.34658
20 | 0.83546 | 0.78349 | 0.73267 | 0.68567 | 0.66232 | 0.71242 | 0.69951 | 0.77711 | 0.86123 | 0.96077 | 0.98978 | 1.0663 | 1.0428 | 1.0072 | 0.85972 | 0.77006 | 0.76381 | 0.78874 | 0.85564 | 0.87758 | 0.92907 | 0.9889 | 0.97882 | 0.91961
21 | 0.28208 | 0.27137 | 0.26012 | 0.25812 | 0.25135 | 0.24708 | 0.27446 | 0.27374 | 0.29729 | 0.3156 | 0.32563 | 0.33599 | 0.33028 | 0.32366 | 0.3137 | 0.30215 | 0.29212 | 0.30313 | 0.29921 | 0.30741 | 0.31863 | 0.32754 | 0.33026 | 0.29763
22 | 0.12171 | 0.11096 | 0.10532 | 0.10246 | 0.10445 | 0.10922 | 0.11912 | 0.14797 | 0.1747 | 0.18585 | 0.19628 | 0.21176 | 0.21793 | 0.19964 | 0.18936 | 0.18471 | 0.1766 | 0.17956 | 0.1902 | 0.19086 | 0.20062 | 0.21465 | 0.19614 | 0.16414
23 | 0.99951 | 0.87565 | 0.7809 | 0.77546 | 0.74745 | 0.7332 | 0.78697 | 0.67658 | 0.58781 | 0.59819 | 0.69556 | 0.70741 | 0.71559 | 0.67024 | 0.71251 | 0.75704 | 0.71819 | 0.72722 | 0.77981 | 0.7725 | 0.72736 | 0.72234 | 0.83677 | 0.83287
24 | 0.52419 | 0.51596 | 0.5044 | 0.5042 | 0.49147 | 0.48369 | 0.52861 | 0.50404 | 0.5304 | 0.52638 | 0.55039 | 0.54833 | 0.52419 | 0.51728 | 0.47595 | 0.47973 | 0.46684 | 0.48614 | 0.48735 | 0.4873 | 0.48825 | 0.48951 | 0.50704 | 0.49174
25 | -0.40917 | -0.35644 | -0.37389 | -0.36927 | -0.42332 | -0.46015 | -0.48733 | -0.74924 | -0.86602 | -0.96567 | -1.0546 | -1.0689 | -1.0448 | -0.96454 | -0.89434 | -0.86491 | -0.91672 | -0.84103 | -0.85087 | -0.88265 | -0.91206 | -0.9411 | -0.72979 | -0.55804
26 | 0.25083 | 0.2481 | 0.24205 | 0.24051 | 0.22601 | 0.21855 | 0.21164 | 0.18795 | 0.18634 | 0.18902 | 0.18081 | 0.1777 | 0.17909 | 0.19639 | 0.20003 | 0.19814 | 0.18737 | 0.1997 | 0.19318 | 0.19621 | 0.19419 | 0.18676 | 0.20215 | 0.20632

## Pc, Summer, S3
Node ID | 0 | 1 | 2 | 3 | 4 | 5 | 6 | 7 | 8 | 9 | 10 | 11 | 12 | 13 | 14 | 15 | 16 | 17 | 18 | 19 | 20 | 21 | 22 | 23
2 | 0.21914 | 0.21096 | 0.20278 | 0.20236 | 0.19685 | 0.19464 | 0.19721 | 0.18784 | 0.19663 | 0.2122 | 0.20979 | 0.20818 | 0.20689 | 0.2151 | 0.21373 | 0.21742 | 0.22439 | 0.21912 | 0.21279 | 0.21409 | 0.22016 | 0.20351 | 0.2126 | 0.2125
3 | 0.2849 | 0.26335 | 0.2459 | 0.23624 | 0.23151 | 0.22515 | 0.24948 | 0.31271 | 0.38427 | 0.43039 | 0.42959 | 0.42181 | 0.40788 | 0.35598 | 0.31981 | 0.29804 | 0.29428 | 0.3051 | 0.33023 | 0.38026 | 0.39818 | 0.4132 | 0.38085 | 0.31599
4 | 1.3435 | 1.2536 | 1.2186 | 1.1501 | 1.0714 | 1.0477 | 1.0901 | 1.24 | 1.3877 | 1.514 | 1.6113 | 1.6593 | 1.6126 | 1.48 | 1.368 | 1.2973 | 1.2746 | 1.3102 | 1.3547 | 1.3972 | 1.4919 | 1.5693 | 1.4992 | 1.3147
5 | 0.98297 | 0.76177 | 0.56281 | 1.2173 | 0.82185 | 0.26243 | 0.69822 | 1.421 | 1.8821 | 2.247 | 2.496 | 2.5456 | 2.1728 | 1.6667 | 1.3115 | 1.2395 | 1.1228 | 1.2558 | 1.6886 | 1.9532 | 2.1286 | 2.7555 | 2.0863 | 1.3447
6 | 0.6653 | 0.61341 | 0.57448 | 0.55427 | 0.52347 | 0.48833 | 0.53549 | 0.53609 | 0.62021 | 0.74335 | 0.82386 | 0.89183 | 0.87076 | 0.78157 | 0.70483 | 0.68498 | 0.63135 | 0.65216 | 0.65774 | 0.66921 | 0.74246 | 0.81268 | 0.85802 | 0.75872
7 | 0.20338 | 0.20354 | 0.1952 | 0.19258 | 0.1883 | 0.17503 | 0.17358 | 0.16572 | 0.18002 | 0.19999 | 0.20869 | 0.21949 | 0.21595 | 0.2046 | 0.19846 | 0.1944 | 0.1884 | 0.18724 | 0.18428 | 0.18317 | 0.19161 | 0.19891 | 0.19764 | 0.20762
8 | 0.82032 | 0.76958 | 0.75272 | 0.75859 | 0.72154 | 0.67644 | 0.72746 | 0.73477 | 0.86944 | 0.998 | 1.0602 | 1.1062 | 1.1065 | 1.0776 | 0.99112 | 0.87123 | 0.83399 | 0.84134 | 0.78817 | 0.81259 | 0.90349 | 0.93779 | 0.96392 | 0.91203
9 | 0.3923 | 0.37162 | 0.34815 | 0.33909 | 0.33566 | 0.33298 | 0.37356 | 0.36161 | 0.41451 | 0.48802 | 0.52788 | 0.54765 | 0.51987 | 0.45592 | 0.42772 | 0.41329 | 0.40107 | 0.40738 | 0.41725 | 0.43623 | 0.46879 | 0.50414 | 0.48592 | 0.43072
20 | 0.89108 | 0.8329 | 0.81225 | 0.77892 | 0.7637 | 0.73036 | 0.67451 | 0.82016 | 0.73821 | 0.82873 | 0.90826 | 1.0854 | 1.03 | 0.90597 | 0.80469 | 0.76853 | 0.76153 | 0.78054 | 0.80114 | 0.8237 | 0.91039 | 0.97921 | 0.98961 | 0.92713
21 | 0.25633 | 0.24001 | 0.22433 | 0.21466 | 0.20601 | 0.19846 | 0.21999 | 0.21698 | 0.2587 | 0.29647 | 0.32593 | 0.33382 | 0.30831 | 0.27962 | 0.25778 | 0.24864 | 0.23523 | 0.25006 | 0.24429 | 0.24997 | 0.27586 | 0.28749 | 0.29746 | 0.26788
22 | 0.1136 | 0.10046 | 0.09379 | 0.089314 | 0.088462 | 0.088062 | 0.1052 | 0.13143 | 0.16284 | 0.18873 | 0.20685 | 0.21794 | 0.19012 | 0.16916 | 0.15183 | 0.13812 | 0.13276 | 0.13865 | 0.14779 | 0.15928 | 0.17444 | 0.18568 | 0.17077 | 0.13895
23 | 0.93703 | 0.93907 | 0.98542 | 0.83407 | 0.50258 | 0.57473 | 0.65797 | 0.60796 | 0.56965 | 0.59867 | 0.69419 | 0.71456 | 0.71806 | 0.67754 | 0.7324 | 0.72587 | 0.65566 | 0.67263 | 0.69074 | 0.7204 | 0.66455 | 0.65729 | 0.69227 | 0.7563
24 | 0.54809 | 0.54057 | 0.5337 | 0.52569 | 0.5098 | 0.50177 | 0.53065 | 0.49305 | 0.51414 | 0.52534 | 0.54179 | 0.55196 | 0.55217 | 0.53306 | 0.52833 | 0.52788 | 0.50944 | 0.53027 | 0.41867 | 0.49118 | 0.54699 | 0.54811 | 0.57191 | 0.55424
25 | -0.36239 | -0.30143 | -0.29899 | -0.30029 | -0.31313 | -0.35761 | -0.40735 | -0.62975 | -0.74395 | -0.88149 | -0.99418 | -1.0483 | -0.93596 | -0.77655 | -0.64353 | -0.61878 | -0.64226 | -0.60913 | -0.64593 | -0.74107 | -0.77459 | -0.83029 | -0.61403 | -0.46466
26 | 0.22939 | 0.22155 | 0.21226 | 0.21134 | 0.20422 | 0.20089 | 0.20486 | 0.18917 | 0.1978 | 0.2139 | 0.21079 | 0.20943 | 0.20888 | 0.21878 | 0.21766 | 0.22127 | 0.22656 | 0.22353 | 0.21537 | 0.21591 | 0.22292 | 0.20522 | 0.22039 | 0.22189

## Qc, Summer, S1
Node ID | 0 | 1 | 2 | 3 | 4 | 5 | 6 | 7 | 8 | 9 | 10 | 11 | 12 | 13 | 14 | 15 | 16 | 17 | 18 | 19 | 20 | 21 | 22 | 23
2 | 0.04893 | 0.054045 | 0.050931 | 0.050931 | 0.049819 | 0.05271 | 0.054267 | 0.10164 | 0.11832 | 0.11387 | 0.1112 | 0.11098 | 0.1181 | 0.11454 | 0.080289 | 0.10498 | 0.10631 | 0.099638 | 0.078955 | 0.071615 | 0.075174 | 0.075396 | 0.052043 | 0.051598
3 | 0.005114 | -0.030684 | -0.033241 | -0.048583 | -0.058811 | -0.046026 | -0.058811 | 0.14831 | 0.18922 | 0.24291 | 0.13808 | 0.12529 | 0.086938 | 0.11762 | 0.05114 | 0.043469 | 0.05114 | 0.092052 | 0.17643 | 0.17899 | 0.14319 | 0.10995 | 0.05114 | 0.010228
4 | -0.14352 | -0.33991 | -0.59296 | -0.54764 | -0.55897 | -0.53253 | -0.030215 | 0.63828 | 0.83846 | 0.84601 | 0.70627 | 0.88378 | 0.80069 | 0.69871 | 0.50232 | 0.31348 | 0.38901 | 0.34747 | 0.064206 | 0.27949 | 0.39279 | 0.25682 | -0.23794 | -0.48721
5 | -2.2003 | -2.2214 | -2.2849 | -2.2849 | -2.3378 | -2.4012 | -2.1791 | -1.4704 | -1.1001 | -1.1636 | -1.4704 | -1.5973 | -1.4809 | -1.6079 | -1.5127 | -1.7877 | -2.0099 | -1.7877 | -1.2588 | -1.1319 | -1.1319 | -1.4915 | -1.8512 | -1.9252
6 | -0.3031 | -0.39739 | -0.46812 | -0.46475 | -0.46475 | -0.50853 | -0.45801 | -0.18186 | 0.06062 | 0.20207 | 0.33341 | 0.35361 | 0.30983 | 0.25595 | 0.16839 | 0.10777 | 0.090929 | 0.084194 | 0.084194 | 0.020207 | 0.17849 | 0.084194 | 0.047149 | -0.074091
7 | 0.053022 | 0.058821 | 0.044737 | 0.052608 | 0.05385 | 0.0553 | 0.053436 | 0.099002 | 0.1135 | 0.11329 | 0.099002 | 0.11826 | 0.12323 | 0.1135 | 0.098795 | 0.086989 | 0.10604 | 0.10273 | 0.080568 | 0.074769 | 0.088025 | 0.069384 | 0.052815 | 0.059028
8 | -0.52854 | -0.54343 | -0.57692 | -0.59181 | -0.55459 | -0.59926 | -0.51365 | -0.23449 | -0.040943 | -0.033499 | 0.07072 | 0.022333 | 0.0074442 | 0 | -0.059554 | -0.10422 | -0.15261 | -0.20099 | -0.17494 | -0.21216 | -0.14888 | -0.27916 | -0.3536 | -0.37965
9 | -0.33083 | -0.33304 | -0.33636 | -0.33801 | -0.3336 | -0.32586 | -0.27671 | -0.22866 | -0.22369 | -0.22037 | -0.21651 | -0.21485 | -0.21982 | -0.2281 | -0.2513 | -0.26235 | -0.27118 | -0.27229 | -0.27726 | -0.28665 | -0.30488 | -0.31703 | -0.322 | -0.32807
20 | 0.019024 | -0.1617 | -0.19975 | -0.26634 | -0.24731 | -0.28536 | -0.54219 | -0.17122 | -0.26634 | -0.085608 | 0 | 0.076096 | 0.24731 | 0.24731 | 0.19975 | 0.44707 | 0.38048 | 0.33292 | 0.27585 | 0.27585 | 0.38999 | 0.35194 | -0.038048 | -0.057072
21 | -0.16713 | -0.18656 | -0.19045 | -0.1885 | -0.19433 | -0.19822 | -0.062186 | 0.056356 | 0.12437 | 0.13215 | 0.0583 | 0.13798 | 0.14769 | 0.14186 | 0.11271 | 0.048583 | 0.02332 | 0.02332 | 0.025263 | 0.048583 | 0.071903 | 0.0097166 | -0.073846 | -0.12437
22 | -0.11331 | -0.12293 | -0.12721 | -0.12935 | -0.12614 | -0.12721 | -0.099416 | -0.083381 | -0.070553 | -0.053449 | -0.054518 | -0.057725 | -0.068415 | -0.070553 | -0.079105 | -0.079105 | -0.080174 | -0.060932 | -0.055587 | -0.06307 | -0.051311 | -0.066277 | -0.075898 | -0.086588
23 | -0.30739 | -0.18739 | -0.23342 | -0.1841 | -0.21205 | -0.11342 | -0.383 | -0.30246 | -0.22355 | -0.26136 | -0.27287 | -0.24821 | 0.12493 | 0.062464 | -0.35341 | -0.12 | -0.13808 | -0.080545 | 0.0032876 | 0.24164 | 0.5408 | 0.53752 | 0.51122 | 0.53752
24 | 0.076096 | 0.070661 | 0.053449 | 0.048466 | 0.044389 | 0.055713 | 0.18299 | 0.24414 | 0.31299 | 0.2985 | 0.29125 | 0.28763 | 0.31118 | 0.28536 | 0.26226 | 0.24369 | 0.24097 | 0.24414 | 0.20338 | 0.18571 | 0.19703 | 0.13815 | 0.060696 | 0.065225
25 | 0.65633 | 0.64206 | 0.6706 | 0.68487 | 0.68487 | 0.65633 | 0.58499 | 0.55645 | 0.42804 | 0.29963 | 0.32816 | 0.39951 | 0.28536 | 0.39951 | 0.45658 | 0.45658 | 0.45658 | 0.44231 | 0.41377 | 0.51365 | 0.54219 | 0.61353 | 0.57072 | 0.58499
26 | 0.04893 | 0.054045 | 0.050931 | 0.050931 | 0.049819 | 0.05271 | 0.054267 | 0.10164 | 0.11832 | 0.11387 | 0.1112 | 0.11098 | 0.1181 | 0.11454 | 0.080289 | 0.10498 | 0.10631 | 0.099638 | 0.078955 | 0.071615 | 0.075174 | 0.075396 | 0.052043 | 0.051598

## Qc, Summer, S2
Node ID | 0 | 1 | 2 | 3 | 4 | 5 | 6 | 7 | 8 | 9 | 10 | 11 | 12 | 13 | 14 | 15 | 16 | 17 | 18 | 19 | 20 | 21 | 22 | 23
2 | 0.11689 | 0.12291 | 0.12736 | 0.10884 | 0.092274 | 0.098509 | 0.065881 | 0.053324 | 0.075367 | 0.086269 | 0.074045 | 0.075705 | 0.080108 | 0.1016 | 0.091361 | 0.098823 | 0.073072 | 0.074819 | 0.063896 | 0.077851 | 0.07814 | 0.064384 | 0.058469 | 0.061753
3 | -0.063549 | -0.070223 | -0.070178 | -0.090406 | -0.084613 | -0.1277 | -0.1178 | 0.078283 | 0.14159 | 0.16877 | 0.044922 | -0.059944 | -0.071959 | -0.063172 | -0.10713 | -0.076724 | -0.04688 | -0.015558 | 0.14186 | 0.24752 | 0.12325 | 0.070358 | -0.04598 | -0.094938
4 | -0.37985 | -0.72525 | -0.84256 | -0.88578 | -0.87626 | -0.97111 | -0.74365 | -0.22585 | -0.19602 | -0.23219 | -0.088913 | -0.044978 | -0.19601 | -0.52379 | -0.75621 | -0.81685 | -0.7277 | -0.73937 | -0.63945 | -0.62528 | -0.68983 | -0.67803 | -0.81854 | -0.93033
5 | -2.0849 | -2.1286 | -2.1674 | -2.1873 | -2.1907 | -2.3397 | -2.1862 | -1.5239 | -1.3976 | -1.5892 | -1.6971 | -2.0375 | -2.0665 | -2.1731 | -2.201 | -2.2693 | -2.2175 | -1.9857 | -1.593 | -1.6338 | -1.7405 | -1.6536 | -1.8843 | -1.9745
6 | -0.30864 | -0.34426 | -0.40968 | -0.45538 | -0.46223 | -0.5014 | -0.52659 | -0.41858 | -0.30517 | -0.21406 | -0.15278 | -0.12431 | -0.15745 | -0.19457 | -0.25898 | -0.25733 | -0.27334 | -0.25891 | -0.22444 | -0.22931 | -0.20698 | -0.10269 | -0.16096 | -0.22531
7 | 0.08444 | 0.090998 | 0.084246 | 0.092341 | 0.088436 | 0.094742 | 0.072472 | 0.096018 | 0.097585 | 0.1227 | 0.11245 | 0.12071 | 0.11604 | 0.11341 | 0.092942 | 0.098625 | 0.088288 | 0.090609 | 0.072822 | 0.096639 | 0.084984 | 0.0884 | 0.093769 | 0.083853
8 | -0.4323 | -0.46575 | -0.51916 | -0.51389 | -0.53577 | -0.53078 | -0.58021 | -0.44009 | -0.38002 | -0.28193 | -0.29131 | -0.27118 | -0.29914 | -0.33044 | -0.41408 | -0.42943 | -0.39247 | -0.41602 | -0.37756 | -0.44183 | -0.40132 | -0.42722 | -0.43208 | -0.48833
9 | -0.33132 | -0.33619 | -0.33619 | -0.33619 | -0.3362 | -0.33341 | -0.30497 | -0.29661 | -0.28696 | -0.28585 | -0.27306 | -0.27276 | -0.2996 | -0.316 | -0.32941 | -0.32159 | -0.31547 | -0.31317 | -0.30481 | -0.31662 | -0.32457 | -0.32543 | -0.33448 | -0.33445
20 | -0.2954 | -0.42213 | -0.44259 | -0.52454 | -0.59105 | -0.52039 | -0.62373 | -0.46045 | 0.14433 | 0.35255 | 0.17383 | 0.4165 | 0.17466 | -0.13104 | -0.40815 | -0.5589 | -0.51537 | -0.44485 | -0.24575 | -0.26765 | -0.15906 | 0.034887 | 0.0021009 | -0.034727
21 | -0.14616 | -0.18104 | -0.19096 | -0.17097 | -0.1703 | -0.18751 | -0.12627 | -0.051573 | -0.036936 | -0.031585 | -0.015002 | 0.0065222 | -0.054505 | -0.093771 | -0.11948 | -0.11994 | -0.1292 | -0.12392 | -0.10205 | -0.10128 | -0.1086 | -0.073034 | -0.11685 | -0.15248
22 | -0.11664 | -0.12311 | -0.12627 | -0.12982 | -0.12548 | -0.12759 | -0.11748 | -0.095507 | -0.083811 | -0.087729 | -0.094139 | -0.092165 | -0.087905 | -0.097523 | -0.10394 | -0.10312 | -0.10085 | -0.090534 | -0.075048 | -0.077757 | -0.079339 | -0.076387 | -0.087878 | -0.092557
23 | 0.54763 | 0.15617 | -0.097134 | -0.048189 | -0.028725 | 0.040877 | -0.15901 | -0.18632 | -0.32964 | -0.42847 | -0.24065 | -0.026608 | 0.099015 | -0.018063 | 0.14177 | 0.093938 | 0.023747 | -0.029235 | -0.002793 | -0.028137 | 0.0071441 | -0.011908 | 0.17993 | 0.1843
24 | 0.094268 | 0.091957 | 0.082209 | 0.075864 | 0.074057 | 0.0583 | 0.21348 | 0.22436 | 0.27411 | 0.25756 | 0.29751 | 0.27835 | 0.22419 | 0.16453 | 0.080066 | 0.11242 | 0.12683 | 0.1549 | 0.17037 | 0.15553 | 0.13436 | 0.11725 | 0.060107 | 0.040652
25 | 0.62496 | 0.59523 | 0.59655 | 0.59655 | 0.59655 | 0.59655 | 0.59655 | 0.56914 | 0.52938 | 0.48312 | 0.47899 | 0.42236 | 0.4714 | 0.5315 | 0.49058 | 0.52553 | 0.49152 | 0.48372 | 0.50851 | 0.50717 | 0.50868 | 0.6003 | 0.57693 | 0.6285
26 | 0.11689 | 0.12291 | 0.12736 | 0.10884 | 0.092274 | 0.098509 | 0.065881 | 0.053324 | 0.075367 | 0.086269 | 0.074045 | 0.075705 | 0.080108 | 0.1016 | 0.091361 | 0.098823 | 0.073072 | 0.074819 | 0.063896 | 0.077851 | 0.07814 | 0.064384 | 0.058469 | 0.061753

## Qc, Summer, S3
Node ID | 0 | 1 | 2 | 3 | 4 | 5 | 6 | 7 | 8 | 9 | 10 | 11 | 12 | 13 | 14 | 15 | 16 | 17 | 18 | 19 | 20 | 21 | 22 | 23
2 | 0.044059 | 0.039975 | 0.030311 | 0.031498 | 0.040657 | 0.041694 | 0.032975 | 0.043164 | 0.049409 | 0.089437 | 0.083716 | 0.089345 | 0.0884 | 0.07976 | 0.077053 | 0.094679 | 0.11291 | 0.068291 | 0.068662 | 0.071057 | 0.066041 | 0.059313 | 0.068268 | 0.0539
3 | -0.19981 | -0.22553 | -0.23111 | -0.25322 | -0.24669 | -0.24595 | -0.20703 | -0.03862 | 0.044283 | 0.067299 | -0.00078127 | -0.061907 | -0.10208 | -0.16239 | -0.15091 | -0.16037 | -0.16119 | -0.14831 | -0.010013 | 0.074757 | -0.0023275 | -0.023405 | -0.091277 | -0.16057
4 | -0.80503 | -0.8054 | -0.81451 | -0.89414 | -0.95999 | -0.93704 | -0.93567 | -0.75335 | -0.61985 | -0.51975 | -0.48829 | -0.51789 | -0.50481 | -0.58751 | -0.70183 | -0.69387 | -0.62307 | -0.63468 | -0.54118 | -0.63329 | -0.63891 | -0.67724 | -0.77431 | -0.86482
5 | -2.1779 | -2.1802 | -2.1769 | -2.2015 | -2.2217 | -2.4003 | -2.2329 | -1.712 | -1.5458 | -1.6691 | -1.7827 | -1.8597 | -1.9867 | -2.1324 | -2.0912 | -2.1227 | -2.1354 | -1.9851 | -1.5783 | -1.4714 | -1.5473 | -1.5328 | -1.7359 | -1.8805
6 | -0.37048 | -0.40599 | -0.4254 | -0.4506 | -0.4765 | -0.52393 | -0.52058 | -0.40718 | -0.29172 | -0.14627 | -0.066469 | -0.0086972 | -0.073235 | -0.15029 | -0.20528 | -0.20316 | -0.23872 | -0.23685 | -0.21173 | -0.22609 | -0.17811 | -0.072523 | -0.12249 | -0.18811
7 | 0.079604 | 0.091056 | 0.077279 | 0.074797 | 0.082368 | 0.067925 | 0.055269 | 0.066044 | 0.085182 | 0.1062 | 0.1088 | 0.12331 | 0.12099 | 0.10247 | 0.1001 | 0.10024 | 0.0938 | 0.084499 | 0.096076 | 0.087866 | 0.087959 | 0.098098 | 0.080421 | 0.082251
8 | -0.4737 | -0.47231 | -0.52287 | -0.50858 | -0.54631 | -0.56798 | -0.62525 | -0.56937 | -0.46461 | -0.37379 | -0.33639 | -0.33056 | -0.27945 | -0.29768 | -0.35037 | -0.42723 | -0.42221 | -0.42552 | -0.46432 | -0.467 | -0.45751 | -0.39054 | -0.46357 | -0.45367
9 | -0.32876 | -0.3318 | -0.33715 | -0.33801 | -0.33974 | -0.33681 | -0.33102 | -0.31275 | -0.3039 | -0.28605 | -0.27786 | -0.28291 | -0.29256 | -0.29543 | -0.30027 | -0.3059 | -0.30391 | -0.3 | -0.305 | -0.30532 | -0.30785 | -0.30868 | -0.31999 | -0.32122
20 | -0.24768 | -0.31893 | -0.30858 | -0.33172 | -0.38024 | -0.44379 | -0.66995 | -0.46323 | -0.48159 | -0.30374 | -0.32894 | -0.097068 | -0.093149 | -0.25224 | -0.31762 | -0.29364 | -0.38497 | -0.39631 | -0.31404 | -0.35804 | -0.29263 | -0.14254 | -0.13025 | -0.15051
21 | -0.16418 | -0.17629 | -0.17588 | -0.18262 | -0.182 | -0.2014 | -0.18952 | -0.15096 | -0.090934 | -0.057803 | -0.035787 | -0.040053 | -0.061683 | -0.093354 | -0.11371 | -0.11799 | -0.11976 | -0.10775 | -0.096352 | -0.087274 | -0.08154 | -0.087415 | -0.12256 | -0.157
22 | -0.11262 | -0.12062 | -0.12689 | -0.12837 | -0.12524 | -0.12805 | -0.11243 | -0.088602 | -0.077102 | -0.071414 | -0.064901 | -0.06471 | -0.073062 | -0.08577 | -0.089034 | -0.092565 | -0.092463 | -0.081728 | -0.069474 | -0.064147 | -0.070516 | -0.061916 | -0.07399 | -0.083026
23 | 0.1359 | 0.19435 | 0.2543 | 0.10282 | -0.20994 | -0.084431 | -0.12424 | -0.30471 | -0.45555 | -0.4962 | -0.24979 | -0.36914 | -0.23217 | -0.055006 | -0.26549 | -0.21413 | -0.15317 | -0.15708 | -0.1272 | -0.20835 | -0.32353 | 0.0067529 | -0.13696 | 0.071309
24 | 0.058019 | 0.033332 | 0.016167 | 0.021825 | -0.00080421 | -0.011283 | 0.036418 | 0.068176 | 0.14089 | 0.1675 | 0.23057 | 0.24349 | 0.20209 | 0.17123 | 0.14834 | 0.14121 | 0.11061 | 0.16551 | -0.14256 | 0.025296 | 0.14905 | 0.14391 | 0.1072 | 0.055383
25 | 0.65558 | 0.65558 | 0.65558 | 0.66897 | 0.67941 | 0.67941 | 0.64838 | 0.62858 | 0.55728 | 0.46419 | 0.45367 | 0.45367 | 0.45343 | 0.55158 | 0.52557 | 0.50575 | 0.51888 | 0.52227 | 0.52227 | 0.51581 | 0.52698 | 0.56849 | 0.55136 | 0.56874
26 | 0.044059 | 0.039975 | 0.030311 | 0.031498 | 0.040657 | 0.041694 | 0.032975 | 0.043164 | 0.049409 | 0.089437 | 0.083716 | 0.089345 | 0.0884 | 0.07976 | 0.077053 | 0.094679 | 0.11291 | 0.068291 | 0.068662 | 0.071057 | 0.066041 | 0.059313 | 0.068268 | 0.0539

## UpFlex, Summer
NodeID | 0 | 1 | 2 | 3 | 4 | 5 | 6 | 7 | 8 | 9 | 10 | 11 | 12 | 13 | 14 | 15 | 16 | 17 | 18 | 19 | 20 | 21 | 22 | 23
2 | 0.029002 | 0.031927 | 0.041557 | 0.047643 | 0.056017 | 0.06548 | 0.05837 | 0.083446 | 0.076552 | 0.086461 | 0.088859 | 0.082424 | 0.077755 | 0.071585 | 0.065938 | 0.059343 | 0.058725 | 0.046529 | 0.038497 | 0.045682 | 0.046545 | 0.053192 | 0.025827 | 0.024797
3 | 0.011306 | 0.012446 | 0.0162 | 0.018573 | 0.021837 | 0.025526 | 0.022754 | 0.03253 | 0.029842 | 0.033705 | 0.03464 | 0.032131 | 0.030311 | 0.027906 | 0.025704 | 0.023134 | 0.022893 | 0.018138 | 0.015007 | 0.017808 | 0.018145 | 0.020736 | 0.010068 | 0.0096667
4 | 0.062674 | 0.068996 | 0.089804 | 0.10296 | 0.12105 | 0.1415 | 0.12614 | 0.18033 | 0.16543 | 0.18684 | 0.19203 | 0.17812 | 0.16803 | 0.1547 | 0.14249 | 0.12824 | 0.12691 | 0.10055 | 0.083193 | 0.098719 | 0.10058 | 0.11495 | 0.055813 | 0.053587
5 | 0.11797 | 0.12987 | 0.16904 | 0.1938 | 0.22787 | 0.26636 | 0.23744 | 0.33944 | 0.3114 | 0.35171 | 0.36146 | 0.33528 | 0.31629 | 0.29119 | 0.26822 | 0.2414 | 0.23888 | 0.18927 | 0.1566 | 0.18582 | 0.18934 | 0.21637 | 0.10506 | 0.10087
6 | 0.15926 | 0.17533 | 0.22821 | 0.26163 | 0.30762 | 0.35959 | 0.32054 | 0.45825 | 0.42039 | 0.4748 | 0.48797 | 0.45263 | 0.427 | 0.39311 | 0.3621 | 0.32588 | 0.32249 | 0.25551 | 0.21141 | 0.25086 | 0.2556 | 0.2921 | 0.14183 | 0.13617
7 | 0.038096 | 0.041939 | 0.054587 | 0.062582 | 0.073582 | 0.086012 | 0.076672 | 0.10961 | 0.10056 | 0.11357 | 0.11672 | 0.10827 | 0.10214 | 0.094031 | 0.086613 | 0.077951 | 0.077139 | 0.061118 | 0.050568 | 0.060006 | 0.06114 | 0.069871 | 0.033926 | 0.032573
8 | 0.11429 | 0.12582 | 0.16376 | 0.18775 | 0.22075 | 0.25804 | 0.23002 | 0.32883 | 0.30167 | 0.34072 | 0.35017 | 0.32481 | 0.30641 | 0.28209 | 0.25984 | 0.23385 | 0.23142 | 0.18335 | 0.1517 | 0.18002 | 0.18342 | 0.20961 | 0.10178 | 0.097718
9 | 0.07742 | 0.08523 | 0.11093 | 0.12718 | 0.14954 | 0.1748 | 0.15582 | 0.22276 | 0.20436 | 0.23081 | 0.23721 | 0.22003 | 0.20757 | 0.1911 | 0.17602 | 0.15842 | 0.15677 | 0.12421 | 0.10277 | 0.12195 | 0.12425 | 0.14199 | 0.068946 | 0.066196
20 | 0.017205 | 0.01894 | 0.024652 | 0.028263 | 0.033231 | 0.038844 | 0.034626 | 0.049502 | 0.045412 | 0.051291 | 0.052713 | 0.048896 | 0.046126 | 0.042466 | 0.039116 | 0.035203 | 0.034837 | 0.027602 | 0.022837 | 0.027099 | 0.027612 | 0.031554 | 0.015321 | 0.01471
21 | 0.06083 | 0.066966 | 0.087163 | 0.099929 | 0.11749 | 0.13734 | 0.12243 | 0.17502 | 0.16057 | 0.18135 | 0.18638 | 0.17288 | 0.16309 | 0.15015 | 0.1383 | 0.12447 | 0.12317 | 0.097592 | 0.080746 | 0.095815 | 0.097626 | 0.11157 | 0.054172 | 0.052011
22 | 0.0041782 | 0.0045997 | 0.005987 | 0.0068638 | 0.0080703 | 0.0094336 | 0.0084092 | 0.012022 | 0.011029 | 0.012456 | 0.012802 | 0.011875 | 0.011202 | 0.010313 | 0.0094995 | 0.0085494 | 0.0084604 | 0.0067033 | 0.0055462 | 0.0065813 | 0.0067057 | 0.0076632 | 0.0037209 | 0.0035725
23 | 0.13764 | 0.15152 | 0.19722 | 0.2261 | 0.26584 | 0.31075 | 0.27701 | 0.39601 | 0.3633 | 0.41033 | 0.4217 | 0.39117 | 0.36901 | 0.33973 | 0.31292 | 0.28163 | 0.2787 | 0.22081 | 0.1827 | 0.21679 | 0.22089 | 0.25244 | 0.12257 | 0.11768
24 | 0.068204 | 0.075084 | 0.097728 | 0.11204 | 0.13174 | 0.15399 | 0.13727 | 0.19624 | 0.18003 | 0.20333 | 0.20897 | 0.19384 | 0.18286 | 0.16835 | 0.15507 | 0.13956 | 0.1381 | 0.10942 | 0.090533 | 0.10743 | 0.10946 | 0.12509 | 0.060738 | 0.058316
25 | 0.23718 | 0.2611 | 0.33985 | 0.38962 | 0.45811 | 0.53549 | 0.47735 | 0.68242 | 0.62604 | 0.70708 | 0.72669 | 0.67406 | 0.63588 | 0.58542 | 0.53924 | 0.48531 | 0.48025 | 0.38051 | 0.31483 | 0.37358 | 0.38064 | 0.435 | 0.21122 | 0.20279
26 | 0.041045 | 0.045185 | 0.058813 | 0.067427 | 0.079279 | 0.092671 | 0.082608 | 0.1181 | 0.10834 | 0.12236 | 0.12576 | 0.11665 | 0.11004 | 0.10131 | 0.093318 | 0.083985 | 0.083111 | 0.06585 | 0.054483 | 0.064651 | 0.065873 | 0.07528 | 0.036552 | 0.035094

## DownFlex, Summer
NodeID | 0 | 1 | 2 | 3 | 4 | 5 | 6 | 7 | 8 | 9 | 10 | 11 | 12 | 13 | 14 | 15 | 16 | 17 | 18 | 19 | 20 | 21 | 22 | 23
2 | 0.080404 | 0.085091 | 0.089854 | 0.093938 | 0.095004 | 0.09938 | 0.098872 | 0.093457 | 0.084676 | 0.12434 | 0.12143 | 0.11181 | 0.1091 | 0.10954 | 0.10435 | 0.095656 | 0.085969 | 0.082885 | 0.052101 | 0.055717 | 0.060917 | 0.062371 | 0.065048 | 0.071801
3 | 0.031344 | 0.033171 | 0.035028 | 0.03662 | 0.037036 | 0.038741 | 0.038543 | 0.036432 | 0.033009 | 0.048473 | 0.047336 | 0.043588 | 0.042529 | 0.042704 | 0.04068 | 0.03729 | 0.033513 | 0.032311 | 0.020311 | 0.02172 | 0.023747 | 0.024314 | 0.025358 | 0.02799
4 | 0.17375 | 0.18388 | 0.19418 | 0.203 | 0.20531 | 0.21476 | 0.21366 | 0.20196 | 0.18299 | 0.26871 | 0.26241 | 0.24163 | 0.23576 | 0.23673 | 0.22551 | 0.20671 | 0.18578 | 0.17912 | 0.11259 | 0.12041 | 0.13164 | 0.13478 | 0.14057 | 0.15516
5 | 0.32707 | 0.34613 | 0.36551 | 0.38212 | 0.38646 | 0.40426 | 0.40219 | 0.38016 | 0.34444 | 0.50581 | 0.49394 | 0.45483 | 0.44378 | 0.4456 | 0.42449 | 0.38911 | 0.3497 | 0.33716 | 0.21194 | 0.22665 | 0.2478 | 0.25371 | 0.2646 | 0.29207
6 | 0.44154 | 0.46728 | 0.49343 | 0.51586 | 0.52172 | 0.54575 | 0.54296 | 0.51322 | 0.465 | 0.68284 | 0.66682 | 0.61402 | 0.5991 | 0.60156 | 0.57306 | 0.5253 | 0.4721 | 0.45517 | 0.28612 | 0.30597 | 0.33453 | 0.34251 | 0.35722 | 0.3943
7 | 0.10562 | 0.11177 | 0.11803 | 0.12339 | 0.12479 | 0.13054 | 0.12987 | 0.12276 | 0.11123 | 0.16333 | 0.1595 | 0.14687 | 0.1433 | 0.14389 | 0.13708 | 0.12565 | 0.11293 | 0.10887 | 0.068438 | 0.073188 | 0.080018 | 0.081928 | 0.085445 | 0.094316
8 | 0.31685 | 0.33531 | 0.35408 | 0.37018 | 0.37438 | 0.39162 | 0.38962 | 0.36828 | 0.33368 | 0.49 | 0.4785 | 0.44062 | 0.42991 | 0.43168 | 0.41123 | 0.37695 | 0.33878 | 0.32662 | 0.20531 | 0.21956 | 0.24005 | 0.24578 | 0.25633 | 0.28295
9 | 0.21464 | 0.22715 | 0.23986 | 0.25077 | 0.25361 | 0.26529 | 0.26394 | 0.24948 | 0.22604 | 0.33194 | 0.32415 | 0.29848 | 0.29123 | 0.29243 | 0.27857 | 0.25535 | 0.22949 | 0.22126 | 0.13908 | 0.14874 | 0.16262 | 0.1665 | 0.17365 | 0.19167
20 | 0.047697 | 0.050478 | 0.053303 | 0.055726 | 0.056359 | 0.058954 | 0.058653 | 0.055441 | 0.050231 | 0.073763 | 0.072033 | 0.066329 | 0.064718 | 0.064984 | 0.061905 | 0.056745 | 0.050999 | 0.049169 | 0.030907 | 0.033053 | 0.036137 | 0.037 | 0.038588 | 0.042594
21 | 0.16864 | 0.17847 | 0.18846 | 0.19703 | 0.19927 | 0.20845 | 0.20738 | 0.19602 | 0.1776 | 0.26081 | 0.25469 | 0.23452 | 0.22882 | 0.22976 | 0.21888 | 0.20063 | 0.18032 | 0.17385 | 0.10928 | 0.11687 | 0.12777 | 0.13082 | 0.13644 | 0.1506
22 | 0.011584 | 0.012259 | 0.012945 | 0.013533 | 0.013687 | 0.014317 | 0.014244 | 0.013464 | 0.012199 | 0.017914 | 0.017494 | 0.016109 | 0.015717 | 0.015782 | 0.015034 | 0.013781 | 0.012385 | 0.011941 | 0.0075061 | 0.0080271 | 0.0087762 | 0.0089856 | 0.0093714 | 0.010344
23 | 0.38158 | 0.40382 | 0.42642 | 0.44581 | 0.45087 | 0.47163 | 0.46922 | 0.44352 | 0.40185 | 0.59011 | 0.57626 | 0.53064 | 0.51774 | 0.51987 | 0.49524 | 0.45396 | 0.40799 | 0.39335 | 0.24726 | 0.26442 | 0.2891 | 0.296 | 0.3087 | 0.34075
24 | 0.18909 | 0.20011 | 0.21131 | 0.22091 | 0.22342 | 0.23371 | 0.23252 | 0.21978 | 0.19913 | 0.29242 | 0.28556 | 0.26295 | 0.25656 | 0.25761 | 0.24541 | 0.22495 | 0.20217 | 0.19492 | 0.12253 | 0.13103 | 0.14326 | 0.14668 | 0.15297 | 0.16886
25 | 0.65754 | 0.69587 | 0.73482 | 0.76822 | 0.77694 | 0.81273 | 0.80857 | 0.76429 | 0.69248 | 1.0169 | 0.99303 | 0.9144 | 0.89218 | 0.89585 | 0.85341 | 0.78227 | 0.70305 | 0.67783 | 0.42608 | 0.45566 | 0.49818 | 0.51007 | 0.53196 | 0.58719
26 | 0.11379 | 0.12042 | 0.12717 | 0.13295 | 0.13446 | 0.14065 | 0.13993 | 0.13227 | 0.11984 | 0.17598 | 0.17185 | 0.15824 | 0.1544 | 0.15503 | 0.14769 | 0.13538 | 0.12167 | 0.1173 | 0.073736 | 0.078854 | 0.086213 | 0.08827 | 0.09206 | 0.10162

## CostFlex, Summer
NodeID | 0 | 1 | 2 | 3 | 4 | 5 | 6 | 7 | 8 | 9 | 10 | 11 | 12 | 13 | 14 | 15 | 16 | 17 | 18 | 19 | 20 | 21 | 22 | 23
2 | 44.8346 | 40.5641 | 40.495 | 39.5401 | 40.2878 | 44.2739 | 48.9061 | 49.1702 | 51.8316 | 51.7138 | 50.5273 | 50.4582 | 52.2502 | 53.0303 | 51.8641 | 50.6086 | 49.6496 | 51.1896 | 52.3964 | 53.9121 | 55.127 | 57.569 | 55.0579 | 51.0515
3 | 44.8346 | 40.5641 | 40.495 | 39.5401 | 40.2878 | 44.2739 | 48.9061 | 49.1702 | 51.8316 | 51.7138 | 50.5273 | 50.4582 | 52.2502 | 53.0303 | 51.8641 | 50.6086 | 49.6496 | 51.1896 | 52.3964 | 53.9121 | 55.127 | 57.569 | 55.0579 | 51.0515
4 | 44.8346 | 40.5641 | 40.495 | 39.5401 | 40.2878 | 44.2739 | 48.9061 | 49.1702 | 51.8316 | 51.7138 | 50.5273 | 50.4582 | 52.2502 | 53.0303 | 51.8641 | 50.6086 | 49.6496 | 51.1896 | 52.3964 | 53.9121 | 55.127 | 57.569 | 55.0579 | 51.0515
5 | 44.8346 | 40.5641 | 40.495 | 39.5401 | 40.2878 | 44.2739 | 48.9061 | 49.1702 | 51.8316 | 51.7138 | 50.5273 | 50.4582 | 52.2502 | 53.0303 | 51.8641 | 50.6086 | 49.6496 | 51.1896 | 52.3964 | 53.9121 | 55.127 | 57.569 | 55.0579 | 51.0515
6 | 44.8346 | 40.5641 | 40.495 | 39.5401 | 40.2878 | 44.2739 | 48.9061 | 49.1702 | 51.8316 | 51.7138 | 50.5273 | 50.4582 | 52.2502 | 53.0303 | 51.8641 | 50.6086 | 49.6496 | 51.1896 | 52.3964 | 53.9121 | 55.127 | 57.569 | 55.0579 | 51.0515
7 | 44.8346 | 40.5641 | 40.495 | 39.5401 | 40.2878 | 44.2739 | 48.9061 | 49.1702 | 51.8316 | 51.7138 | 50.5273 | 50.4582 | 52.2502 | 53.0303 | 51.8641 | 50.6086 | 49.6496 | 51.1896 | 52.3964 | 53.9121 | 55.127 | 57.569 | 55.0579 | 51.0515
8 | 44.8346 | 40.5641 | 40.495 | 39.5401 | 40.2878 | 44.2739 | 48.9061 | 49.1702 | 51.8316 | 51.7138 | 50.5273 | 50.4582 | 52.2502 | 53.0303 | 51.8641 | 50.6086 | 49.6496 | 51.1896 | 52.3964 | 53.9121 | 55.127 | 57.569 | 55.0579 | 51.0515
9 | 44.8346 | 40.5641 | 40.495 | 39.5401 | 40.2878 | 44.2739 | 48.9061 | 49.1702 | 51.8316 | 51.7138 | 50.5273 | 50.4582 | 52.2502 | 53.0303 | 51.8641 | 50.6086 | 49.6496 | 51.1896 | 52.3964 | 53.9121 | 55.127 | 57.569 | 55.0579 | 51.0515
20 | 44.8346 | 40.5641 | 40.495 | 39.5401 | 40.2878 | 44.2739 | 48.9061 | 49.1702 | 51.8316 | 51.7138 | 50.5273 | 50.4582 | 52.2502 | 53.0303 | 51.8641 | 50.6086 | 49.6496 | 51.1896 | 52.3964 | 53.9121 | 55.127 | 57.569 | 55.0579 | 51.0515
21 | 44.8346 | 40.5641 | 40.495 | 39.5401 | 40.2878 | 44.2739 | 48.9061 | 49.1702 | 51.8316 | 51.7138 | 50.5273 | 50.4582 | 52.2502 | 53.0303 | 51.8641 | 50.6086 | 49.6496 | 51.1896 | 52.3964 | 53.9121 | 55.127 | 57.569 | 55.0579 | 51.0515
22 | 44.8346 | 40.5641 | 40.495 | 39.5401 | 40.2878 | 44.2739 | 48.9061 | 49.1702 | 51.8316 | 51.7138 | 50.5273 | 50.4582 | 52.2502 | 53.0303 | 51.8641 | 50.6086 | 49.6496 | 51.1896 | 52.3964 | 53.9121 | 55.127 | 57.569 | 55.0579 | 51.0515
23 | 44.8346 | 40.5641 | 40.495 | 39.5401 | 40.2878 | 44.2739 | 48.9061 | 49.1702 | 51.8316 | 51.7138 | 50.5273 | 50.4582 | 52.2502 | 53.0303 | 51.8641 | 50.6086 | 49.6496 | 51.1896 | 52.3964 | 53.9121 | 55.127 | 57.569 | 55.0579 | 51.0515
24 | 44.8346 | 40.5641 | 40.495 | 39.5401 | 40.2878 | 44.2739 | 48.9061 | 49.1702 | 51.8316 | 51.7138 | 50.5273 | 50.4582 | 52.2502 | 53.0303 | 51.8641 | 50.6086 | 49.6496 | 51.1896 | 52.3964 | 53.9121 | 55.127 | 57.569 | 55.0579 | 51.0515
25 | 44.8346 | 40.5641 | 40.495 | 39.5401 | 40.2878 | 44.2739 | 48.9061 | 49.1702 | 51.8316 | 51.7138 | 50.5273 | 50.4582 | 52.2502 | 53.0303 | 51.8641 | 50.6086 | 49.6496 | 51.1896 | 52.3964 | 53.9121 | 55.127 | 57.569 | 55.0579 | 51.0515
26 | 44.8346 | 40.5641 | 40.495 | 39.5401 | 40.2878 | 44.2739 | 48.9061 | 49.1702 | 51.8316 | 51.7138 | 50.5273 | 50.4582 | 52.2502 | 53.0303 | 51.8641 | 50.6086 | 49.6496 | 51.1896 | 52.3964 | 53.9121 | 55.127 | 57.569 | 55.0579 | 51.0515

## Pg, Summer, S1
Gen ID | 0 | 1 | 2 | 3 | 4 | 5 | 6 | 7 | 8 | 9 | 10 | 11 | 12 | 13 | 14 | 15 | 16 | 17 | 18 | 19 | 20 | 21 | 22 | 23
1 | 0 | 0 | 0 | 0 | 0 | 0 | 0 | 0 | 0 | 0 | 0 | 0 | 0 | 0 | 0 | 0 | 0 | 0 | 0 | 0 | 0 | 0 | 0 | 0
2 | 0 | 0 | 4.9394e-05 | 0 | 0 | 0 | 0 | 0.028844 | 0.59977 | 1.5896 | 1.9991 | 2.0667 | 2.2616 | 2.203 | 1.8519 | 1.1852 | 0.29663 | 0.0023185 | 0.00019642 | 0.00014666 | 0 | 0 | 0 | 0
3 | 0 | 0 | 4.9394e-05 | 0 | 0 | 0 | 0 | 0.028844 | 0.59977 | 1.5896 | 1.9991 | 2.0667 | 2.2616 | 2.203 | 1.8519 | 1.1852 | 0.29663 | 0.0023185 | 0.00019642 | 0.00014666 | 0 | 0 | 0 | 0
4 | 0 | 0 | 0 | 0 | 0 | 0 | 0 | 0 | 0 | 0 | 0 | 0 | 0 | 0 | 0 | 0 | 0 | 0 | 0 | 0 | 0 | 0 | 0 | 0
5 | 0 | 0 | 0 | 0 | 0 | 0 | 0 | 0 | 0 | 0 | 0 | 0 | 0 | 0 | 0 | 0 | 0 | 0 | 0 | 0 | 0 | 0 | 0 | 0
6 | 0 | 0 | 0 | 0 | 0 | 0 | 0 | 0 | 0 | 0 | 0 | 0 | 0 | 0 | 0 | 0 | 0 | 0 | 0 | 0 | 0 | 0 | 0 | 0

## Pg, Summer, S2
Gen ID | 0 | 1 | 2 | 3 | 4 | 5 | 6 | 7 | 8 | 9 | 10 | 11 | 12 | 13 | 14 | 15 | 16 | 17 | 18 | 19 | 20 | 21 | 22 | 23
1 | 0 | 0 | 0 | 0 | 0 | 0 | 0 | 0 | 0 | 0 | 0 | 0 | 0 | 0 | 0 | 0 | 0 | 0 | 0 | 0 | 0 | 0 | 0 | 0
2 | 0 | 8.6532e-05 | 0 | 0 | 0 | 0 | 0 | 0.02483 | 0.48496 | 1.1536 | 1.5284 | 1.9188 | 2.2787 | 1.9016 | 1.3113 | 0.65484 | 0.13788 | 0.00083311 | 0.0003675 | 0 | 0 | 0 | 0 | 0
3 | 0 | 8.6532e-05 | 0 | 0 | 0 | 0 | 0 | 0.02483 | 0.48496 | 1.1536 | 1.5284 | 1.9188 | 2.2787 | 1.9016 | 1.3113 | 0.65484 | 0.13788 | 0.00083311 | 0.0003675 | 0 | 0 | 0 | 0 | 0
4 | 0 | 0 | 0 | 0 | 0 | 0 | 0 | 0 | 0 | 0 | 0 | 0 | 0 | 0 | 0 | 0 | 0 | 0 | 0 | 0 | 0 | 0 | 0 | 0
5 | 0 | 0 | 0 | 0 | 0 | 0 | 0 | 0 | 0 | 0 | 0 | 0 | 0 | 0 | 0 | 0 | 0 | 0 | 0 | 0 | 0 | 0 | 0 | 0
6 | 0 | 0 | 0 | 0 | 0 | 0 | 0 | 0 | 0 | 0 | 0 | 0 | 0 | 0 | 0 | 0 | 0 | 0 | 0 | 0 | 0 | 0 | 0 | 0

## Pg, Summer, S3
Gen ID | 0 | 1 | 2 | 3 | 4 | 5 | 6 | 7 | 8 | 9 | 10 | 11 | 12 | 13 | 14 | 15 | 16 | 17 | 18 | 19 | 20 | 21 | 22 | 23
1 | 0 | 0 | 0 | 0 | 0 | 0 | 0 | 0 | 0 | 0 | 0 | 0 | 0 | 0 | 0 | 0 | 0 | 0 | 0 | 0 | 0 | 0 | 0 | 0
2 | 0 | 0 | 0 | 0 | 0 | 0 | 0 | 0.025608 | 0.55466 | 1.3019 | 1.9228 | 2.0106 | 1.7759 | 1.4252 | 1.1425 | 0.48855 | 0.086253 | 0.00014107 | 0 | 0 | 0 | 0 | 0 | 0
3 | 0 | 0 | 0 | 0 | 0 | 0 | 0 | 0.025608 | 0.55466 | 1.3019 | 1.9228 | 2.0106 | 1.7759 | 1.4252 | 1.1425 | 0.48855 | 0.086253 | 0.00014107 | 0 | 0 | 0 | 0 | 0 | 0
4 | 0 | 0 | 0 | 0 | 0 | 0 | 0 | 0 | 0 | 0 | 0 | 0 | 0 | 0 | 0 | 0 | 0 | 0 | 0 | 0 | 0 | 0 | 0 | 0
5 | 0 | 0 | 0 | 0 | 0 | 0 | 0 | 0 | 0 | 0 | 0 | 0 | 0 | 0 | 0 | 0 | 0 | 0 | 0 | 0 | 0 | 0 | 0 | 0
6 | 0 | 0 | 0 | 0 | 0 | 0 | 0 | 0 | 0 | 0 | 0 | 0 | 0 | 0 | 0 | 0 | 0 | 0 | 0 | 0 | 0 | 0 | 0 | 0

## Qg, Summer, S1
NodeID | 0 | 1 | 2 | 3 | 4 | 5 | 6 | 7 | 8 | 9 | 10 | 11 | 12 | 13 | 14 | 15 | 16 | 17 | 18 | 19 | 20 | 21 | 22 | 23
1 | 0 | 0 | 0 | 0 | 0 | 0 | 0 | 0 | 0 | 0 | 0 | 0 | 0 | 0 | 0 | 0 | 0 | 0 | 0 | 0 | 0 | 0 | 0 | 0
2 | 0 | 0 | 0 | 0 | 0 | 0 | 0 | 0 | 0 | 0 | 0 | 0 | 0 | 0 | 0 | 0 | 0 | 0 | 0 | 0 | 0 | 0 | 0 | 0
3 | 0 | 0 | 0 | 0 | 0 | 0 | 0 | 0 | 0 | 0 | 0 | 0 | 0 | 0 | 0 | 0 | 0 | 0 | 0 | 0 | 0 | 0 | 0 | 0
4 | 0 | 0 | 0 | 0 | 0 | 0 | 0 | 0 | 0 | 0 | 0 | 0 | 0 | 0 | 0 | 0 | 0 | 0 | 0 | 0 | 0 | 0 | 0 | 0
5 | 0 | 0 | 0 | 0 | 0 | 0 | 0 | 0 | 0 | 0 | 0 | 0 | 0 | 0 | 0 | 0 | 0 | 0 | 0 | 0 | 0 | 0 | 0 | 0
6 | 0 | 0 | 0 | 0 | 0 | 0 | 0 | 0 | 0 | 0 | 0 | 0 | 0 | 0 | 0 | 0 | 0 | 0 | 0 | 0 | 0 | 0 | 0 | 0

## Qg, Summer, S2
NodeID | 0 | 1 | 2 | 3 | 4 | 5 | 6 | 7 | 8 | 9 | 10 | 11 | 12 | 13 | 14 | 15 | 16 | 17 | 18 | 19 | 20 | 21 | 22 | 23
1 | 0 | 0 | 0 | 0 | 0 | 0 | 0 | 0 | 0 | 0 | 0 | 0 | 0 | 0 | 0 | 0 | 0 | 0 | 0 | 0 | 0 | 0 | 0 | 0
2 | 0 | 0 | 0 | 0 | 0 | 0 | 0 | 0 | 0 | 0 | 0 | 0 | 0 | 0 | 0 | 0 | 0 | 0 | 0 | 0 | 0 | 0 | 0 | 0
3 | 0 | 0 | 0 | 0 | 0 | 0 | 0 | 0 | 0 | 0 | 0 | 0 | 0 | 0 | 0 | 0 | 0 | 0 | 0 | 0 | 0 | 0 | 0 | 0
4 | 0 | 0 | 0 | 0 | 0 | 0 | 0 | 0 | 0 | 0 | 0 | 0 | 0 | 0 | 0 | 0 | 0 | 0 | 0 | 0 | 0 | 0 | 0 | 0
5 | 0 | 0 | 0 | 0 | 0 | 0 | 0 | 0 | 0 | 0 | 0 | 0 | 0 | 0 | 0 | 0 | 0 | 0 | 0 | 0 | 0 | 0 | 0 | 0
6 | 0 | 0 | 0 | 0 | 0 | 0 | 0 | 0 | 0 | 0 | 0 | 0 | 0 | 0 | 0 | 0 | 0 | 0 | 0 | 0 | 0 | 0 | 0 | 0

## Qg, Summer, S3
NodeID | 0 | 1 | 2 | 3 | 4 | 5 | 6 | 7 | 8 | 9 | 10 | 11 | 12 | 13 | 14 | 15 | 16 | 17 | 18 | 19 | 20 | 21 | 22 | 23
1 | 0 | 0 | 0 | 0 | 0 | 0 | 0 | 0 | 0 | 0 | 0 | 0 | 0 | 0 | 0 | 0 | 0 | 0 | 0 | 0 | 0 | 0 | 0 | 0
2 | 0 | 0 | 0 | 0 | 0 | 0 | 0 | 0 | 0 | 0 | 0 | 0 | 0 | 0 | 0 | 0 | 0 | 0 | 0 | 0 | 0 | 0 | 0 | 0
3 | 0 | 0 | 0 | 0 | 0 | 0 | 0 | 0 | 0 | 0 | 0 | 0 | 0 | 0 | 0 | 0 | 0 | 0 | 0 | 0 | 0 | 0 | 0 | 0
4 | 0 | 0 | 0 | 0 | 0 | 0 | 0 | 0 | 0 | 0 | 0 | 0 | 0 | 0 | 0 | 0 | 0 | 0 | 0 | 0 | 0 | 0 | 0 | 0
5 | 0 | 0 | 0 | 0 | 0 | 0 | 0 | 0 | 0 | 0 | 0 | 0 | 0 | 0 | 0 | 0 | 0 | 0 | 0 | 0 | 0 | 0 | 0 | 0
6 | 0 | 0 | 0 | 0 | 0 | 0 | 0 | 0 | 0 | 0 | 0 | 0 | 0 | 0 | 0 | 0 | 0 | 0 | 0 | 0 | 0 | 0 | 0 | 0

## GenStatus, Summer
Node ID | 0 | 1 | 2 | 3 | 4 | 5 | 6 | 7 | 8 | 9 | 10 | 11 | 12 | 13 | 14 | 15 | 16 | 17 | 18 | 19 | 20 | 21 | 22 | 23
1 | 1 | 1 | 1 | 1 | 1 | 1 | 1 | 1 | 1 | 1 | 1 | 1 | 1 | 1 | 1 | 1 | 1 | 1 | 1 | 1 | 1 | 1 | 1 | 1
2 | 1 | 1 | 1 | 1 | 1 | 1 | 1 | 1 | 1 | 1 | 1 | 1 | 1 | 1 | 1 | 1 | 1 | 1 | 1 | 1 | 1 | 1 | 1 | 1
3 | 1 | 1 | 1 | 1 | 1 | 1 | 1 | 1 | 1 | 1 | 1 | 1 | 1 | 1 | 1 | 1 | 1 | 1 | 1 | 1 | 1 | 1 | 1 | 1
4 | 1 | 1 | 1 | 1 | 1 | 1 | 1 | 1 | 1 | 1 | 1 | 1 | 1 | 1 | 1 | 1 | 1 | 1 | 1 | 1 | 1 | 1 | 1 | 1
5 | 1 | 1 | 1 | 1 | 1 | 1 | 1 | 1 | 1 | 1 | 1 | 1 | 1 | 1 | 1 | 1 | 1 | 1 | 1 | 1 | 1 | 1 | 1 | 1
6 | 1 | 1 | 1 | 1 | 1 | 1 | 1 | 1 | 1 | 1 | 1 | 1 | 1 | 1 | 1 | 1 | 1 | 1 | 1 | 1 | 1 | 1 | 1 | 1