## Main
numScenarios | 1 | 100% | 33.33% | 33.33%
Year | 2040
Load Scale Factor | 100%
Load Growth (cumul.) | 122%
Flex. Load Growth | 265.3%
PV Installed, [MW] | 15
ESS Installed, [MWh] | 1

## RES installed
Gen ID | NodeID | Pinst, [MW]
2 | 8 | 5
3 | 9 | 5
4 | 22 | 0
5 | 24 | 2.5
6 | 26 | 2.5

## ES installed
Node ID | Pinst, [MW] | Einst, [MW]
2 | 0 | 0
7 | 0 | 0
20 | 0 | 0
23 | 1 | 2.5
25 | 0 | 0

## FL Distribution
NodeID | Ratio, [%]
2 | 2.466%
3 | 0.9611%
4 | 5.328%
5 | 10.03%
6 | 13.54%
7 | 3.239%
8 | 9.716%
9 | 6.582%
20 | 1.463%
21 | 5.171%
22 | 0.3552%
23 | 11.7%
24 | 5.798%
25 | 20.16%
26 | 3.489%

## FL Characterization
Time | 0 | 1 | 2 | 3 | 4 | 5 | 6 | 7 | 8 | 9 | 10 | 11 | 12 | 13 | 14 | 15 | 16 | 17 | 18 | 19 | 20 | 21 | 22 | 23
EV Load, [MW] | 1.6306 | 1.685 | 1.5088 | 1.4301 | 1.1717 | 0.99446 | 1.2161 | 0.2112 | 0.18573 | 0.27077 | 0.15946 | 0.19926 | 0.31747 | 0.58492 | 0.62406 | 0.61371 | 0.34427 | 0.70127 | 0.41153 | 0.28934 | 0.43939 | 0.27157 | 1.2395 | 1.4942
Minimum EV Load, [MW] | -3.6815 | -3.9367 | -4.4276 | -4.7761 | -5.1049 | -5.5713 | -5.316 | -5.9632 | -5.4085 | -7.9443 | -7.8628 | -7.1878 | -6.8901 | -6.6523 | -6.2703 | -5.706 | -5.3354 | -4.7747 | -3.0306 | -3.3917 | -3.5852 | -3.8491 | -3.0581 | -3.2495
Maximum EV Load, [MW] | 3.5466 | 3.7943 | 4.2543 | 4.5777 | 4.8726 | 5.3205 | 5.0724 | 5.7242 | 5.2433 | 5.983 | 6.0301 | 5.6448 | 5.4545 | 5.3143 | 4.9803 | 4.5343 | 4.2241 | 3.7753 | 2.9549 | 3.3074 | 3.5145 | 3.7858 | 2.9458 | 3.1325

## Pc, Winter, S1
Node ID | 0 | 1 | 2 | 3 | 4 | 5 | 6 | 7 | 8 | 9 | 10 | 11 | 12 | 13 | 14 | 15 | 16 | 17 | 18 | 19 | 20 | 21 | 22 | 23
2 | 0.22732 | 0.22167 | 0.21091 | 0.21422 | 0.20279 | 0.19866 | 0.20573 | 0.23332 | 0.23726 | 0.23713 | 0.23369 | 0.2395 | 0.23989 | 0.24237 | 0.21368 | 0.22847 | 0.24043 | 0.2457 | 0.22678 | 0.21373 | 0.21597 | 0.20271 | 0.20759 | 0.21004
3 | 0.28639 | 0.2792 | 0.26634 | 0.2635 | 0.26352 | 0.2789 | 0.3364 | 0.38111 | 0.4139 | 0.42717 | 0.42518 | 0.41547 | 0.40161 | 0.38465 | 0.35901 | 0.36987 | 0.40817 | 0.49079 | 0.46498 | 0.42863 | 0.41706 | 0.38764 | 0.36429 | 0.32606
4 | 0.94302 | 0.89476 | 0.85935 | 0.87145 | 0.86516 | 0.9708 | 1.5471 | 1.7492 | 1.8256 | 1.7727 | 1.7022 | 1.8124 | 1.6872 | 1.6216 | 1.4088 | 1.4025 | 1.4457 | 1.579 | 1.4307 | 1.4794 | 1.4448 | 1.3512 | 1.1765 | 1.059
5 | 0.86584 | 0.62528 | 0.60783 | 0.55011 | 0.54583 | 0.97371 | 1.8745 | 2.2027 | 2.4233 | 2.2791 | 2.2485 | 2.095 | 2.0532 | 1.9624 | 1.8798 | 1.9202 | 2.3803 | 3.6084 | 3.222 | 2.7208 | 2.6466 | 2.344 | 1.8581 | 1.4977
6 | 0.76072 | 0.71925 | 0.65434 | 0.64958 | 0.62476 | 0.65978 | 0.84348 | 0.78043 | 0.80249 | 0.84498 | 0.85265 | 0.87194 | 0.87154 | 0.86765 | 0.87048 | 0.86271 | 0.8799 | 1.0502 | 0.99857 | 0.96142 | 0.9734 | 0.89006 | 0.92704 | 0.89027
7 | 0.21287 | 0.20508 | 0.19555 | 0.19478 | 0.18804 | 0.19486 | 0.22312 | 0.22964 | 0.23963 | 0.25034 | 0.24283 | 0.24776 | 0.25038 | 0.25548 | 0.24064 | 0.24082 | 0.2255 | 0.24735 | 0.23097 | 0.22359 | 0.22372 | 0.21109 | 0.22171 | 0.21707
8 | 0.7702 | 0.72754 | 0.70566 | 0.68667 | 0.68072 | 0.74817 | 0.94549 | 1.0323 | 1.1667 | 1.2054 | 1.22 | 0.31783 | 1.2112 | 1.2049 | 1.1092 | 1.0824 | 1.1402 | 1.1982 | 1.133 | 1.1061 | 1.0451 | 0.85636 | 0.8861 | 0.84874
9 | 0.34571 | 0.33674 | 0.32013 | 0.31258 | 0.30856 | 0.34777 | 0.54371 | 0.57163 | 0.5916 | 0.59403 | 0.60793 | 0.60648 | 0.57872 | 0.58278 | 0.52234 | 0.47443 | 0.4683 | 0.53148 | 0.50401 | 0.48062 | 0.48093 | 0.43483 | 0.4108 | 0.38364
20 | 1.244 | 1.2448 | 1.2423 | 1.2411 | 1.2373 | 1.2347 | 1.238 | 1.2233 | 1.2229 | 1.2242 | 1.2225 | 1.2231 | 1.2248 | 1.2287 | 1.2293 | 1.2292 | 1.2252 | 1.2304 | 1.2262 | 1.2244 | 1.2266 | 1.2242 | 1.2383 | 1.242
21 | 0.27588 | 0.26395 | 0.24668 | 0.2443 | 0.2323 | 0.24915 | 0.32151 | 0.31374 | 0.34048 | 0.36714 | 0.35313 | 0.35417 | 0.35933 | 0.35783 | 0.34993 | 0.33123 | 0.33294 | 0.39452 | 0.37128 | 0.35244 | 0.3467 | 0.31967 | 0.33186 | 0.31232
22 | 0.1214 | 0.11183 | 0.10592 | 0.10513 | 0.10734 | 0.13176 | 0.17531 | 0.18975 | 0.15209 | 0.10601 | 0.20498 | 0.20669 | 0.19971 | 0.19275 | 0.1806 | 0.18554 | 0.19938 | 0.24158 | 0.22651 | 0.21113 | 0.20492 | 0.20315 | 0.18264 | 0.15799
23 | 0.93298 | 0.93581 | 0.91489 | 0.92724 | 0.89343 | 0.89345 | 0.94891 | 0.80686 | 0.67373 | 0.65702 | 0.87018 | 0.79978 | 0.82396 | 0.87275 | 0.89586 | 0.92071 | 0.97915 | 1.0492 | 0.95249 | 0.89138 | 0.92237 | 0.90033 | 1.0179 | 1.0901
24 | 0.52122 | 0.50926 | 0.50545 | 0.50587 | 0.49786 | 0.49764 | 0.61463 | 0.58346 | 0.59248 | 0.58289 | 0.56874 | 0.59139 | 0.61853 | 0.61493 | 0.60663 | 0.61272 | 0.57846 | 0.62418 | 0.58692 | 0.54739 | 0.5626 | 0.53719 | 0.5322 | 0.53206
25 | -0.26451 | -0.21497 | -0.2345 | -0.24222 | -0.32387 | -0.45033 | -0.60951 | -0.9728 | -1.0685 | -1.0922 | -1.0129 | -1.0039 | -1.0239 | -0.95059 | -0.89556 | -0.87472 | -1.0232 | -1.0592 | -1.087 | -1.0451 | -1.0056 | -0.95149 | -0.59023 | -0.46387
26 | 0.24402 | 0.23892 | 0.22636 | 0.22886 | 0.21479 | 0.20884 | 0.21818 | 0.23549 | 0.23916 | 0.23991 | 0.23532 | 0.24154 | 0.24314 | 0.24836 | 0.22007 | 0.23475 | 0.24395 | 0.25288 | 0.231 | 0.21669 | 0.22046 | 0.20549 | 0.22028 | 0.22533

## Pc, Winter, S2
Node ID | 0 | 1 | 2 | 3 | 4 | 5 | 6 | 7 | 8 | 9 | 10 | 11 | 12 | 13 | 14 | 15 | 16 | 17 | 18 | 19 | 20 | 21 | 22 | 23
2 | 0.27668 | 0.2658 | 0.25348 | 0.25461 | 0.24468 | 0.23408 | 0.22204 | 0.21188 | 0.21633 | 0.21419 | 0.2082 | 0.21209 | 0.21461 | 0.21402 | 0.20842 | 0.20957 | 0.20655 | 0.21009 | 0.20474 | 0.19923 | 0.20044 | 0.19365 | 0.21361 | 0.22601
3 | 0.28745 | 0.2635 | 0.2582 | 0.2323 | 0.24891 | 0.26232 | 0.28415 | 0.32828 | 0.38288 | 0.40607 | 0.41861 | 0.40833 | 0.39311 | 0.38478 | 0.3689 | 0.37149 | 0.40442 | 0.48262 | 0.46221 | 0.44435 | 0.41858 | 0.37886 | 0.35271 | 0.31267
4 | 1.2536 | 1.1874 | 1.1264 | 1.1303 | 1.127 | 1.1927 | 1.5152 | 1.538 | 1.6663 | 1.7786 | 1.7289 | 1.8275 | 1.7915 | 1.6353 | 1.4348 | 1.4274 | 1.4936 | 1.6996 | 1.6651 | 1.6256 | 1.5838 | 1.4451 | 1.4041 | 1.2808
5 | 1.076 | 0.79095 | 0.68818 | 0.64392 | 0.61444 | 0.89745 | 1.5825 | 1.8524 | 2.1663 | 2.2842 | 2.3569 | 2.2017 | 2.4638 | 2.2005 | 2.1615 | 2.0999 | 2.487 | 3.6531 | 3.4267 | 2.915 | 2.7071 | 2.2798 | 1.9104 | 1.6213
6 | 0.78929 | 0.73178 | 0.67103 | 0.65866 | 0.63115 | 0.64054 | 0.74554 | 0.66569 | 0.76913 | 0.84748 | 0.89639 | 0.91716 | 0.93498 | 0.93381 | 0.91029 | 0.88297 | 0.87683 | 1.0444 | 1.0139 | 0.9725 | 0.94967 | 0.86691 | 0.92051 | 0.87906
7 | 0.2444 | 0.23488 | 0.22139 | 0.22066 | 0.21075 | 0.21461 | 0.2341 | 0.2161 | 0.22216 | 0.23659 | 0.23304 | 0.24739 | 0.24615 | 0.24408 | 0.22943 | 0.23165 | 0.22009 | 0.24981 | 0.23906 | 0.22695 | 0.22272 | 0.2077 | 0.23314 | 0.23685
8 | 0.81306 | 0.75664 | 0.73675 | 0.71227 | 0.70248 | 0.7535 | 0.87591 | 0.92712 | 1.0572 | 1.1797 | 1.1511 | 1.2123 | 1.1926 | 1.1399 | 1.1211 | 1.0419 | 1.0215 | 1.1638 | 1.1408 | 1.1312 | 1.0898 | 0.92861 | 0.92767 | 0.89937
9 | 0.38278 | 0.37007 | 0.35145 | 0.34025 | 0.33261 | 0.35126 | 0.49242 | 0.47933 | 0.53721 | 0.5706 | 0.59814 | 0.6092 | 0.56816 | 0.53382 | 0.48986 | 0.47734 | 0.48456 | 0.54282 | 0.49836 | 0.47306 | 0.46072 | 0.41819 | 0.44194 | 0.41459
20 | 1.244 | 1.2448 | 1.2423 | 1.2411 | 1.2373 | 1.2347 | 1.238 | 1.2233 | 1.2229 | 1.2242 | 1.2225 | 1.2231 | 1.2248 | 1.2287 | 1.2293 | 1.2292 | 1.2252 | 1.2304 | 1.2262 | 1.2244 | 1.2266 | 1.2242 | 1.2383 | 1.242
21 | 0.29817 | 0.28333 | 0.26505 | 0.25739 | 0.24529 | 0.25041 | 0.28967 | 0.25533 | 0.29162 | 0.33203 | 0.33698 | 0.35074 | 0.35848 | 0.34492 | 0.32828 | 0.32564 | 0.33336 | 0.39509 | 0.38054 | 0.36202 | 0.35296 | 0.31581 | 0.33861 | 0.31508
22 | 0.12554 | 0.11305 | 0.10893 | 0.10507 | 0.10343 | 0.1223 | 0.14376 | 0.16474 | 0.18511 | 0.20487 | 0.21045 | 0.21636 | 0.21116 | 0.20692 | 0.19865 | 0.19613 | 0.20638 | 0.2432 | 0.23808 | 0.2284 | 0.21402 | 0.19692 | 0.18002 | 0.15772
23 | 1.1286 | 1.0869 | 1.0079 | 1.0046 | 0.98314 | 0.96021 | 0.99021 | 0.84181 | 0.64702 | 0.64109 | 0.88042 | 0.84452 | 0.86724 | 0.90162 | 0.91126 | 0.9161 | 0.97712 | 1.0553 | 0.92378 | 0.89232 | 0.90269 | 0.88054 | 0.9813 | 1.0908
24 | 0.56275 | 0.5428 | 0.53551 | 0.5282 | 0.50738 | 0.50986 | 0.58774 | 0.54703 | 0.57538 | 0.5709 | 0.59456 | 0.61941 | 0.60068 | 0.56749 | 0.49947 | 0.49363 | 0.49381 | 0.53557 | 0.51286 | 0.50356 | 0.49823 | 0.47182 | 0.51926 | 0.52243
25 | -0.3043 | -0.23925 | -0.25579 | -0.25453 | -0.31754 | -0.38434 | -0.45835 | -0.82076 | -0.93544 | -1.0705 | -1.0912 | -1.161 | -1.0674 | -0.95538 | -0.93411 | -0.94698 | -1.0214 | -1.0043 | -1.0689 | -1.0324 | -0.97006 | -0.93676 | -0.60518 | -0.46385
26 | 0.29338 | 0.28305 | 0.26893 | 0.26926 | 0.25668 | 0.24427 | 0.23449 | 0.21404 | 0.21823 | 0.21696 | 0.20984 | 0.21413 | 0.21786 | 0.22 | 0.21481 | 0.21586 | 0.21008 | 0.21727 | 0.20895 | 0.20219 | 0.20494 | 0.19643 | 0.2263 | 0.24131

## Pc, Winter, S3
Node ID | 0 | 1 | 2 | 3 | 4 | 5 | 6 | 7 | 8 | 9 | 10 | 11 | 12 | 13 | 14 | 15 | 16 | 17 | 18 | 19 | 20 | 21 | 22 | 23
2 | 0.26669 | 0.26372 | 0.25282 | 0.25314 | 0.23922 | 0.2384 | 0.24301 | 0.23419 | 0.23567 | 0.22829 | 0.22814 | 0.22263 | 0.235 | 0.23439 | 0.23669 | 0.24133 | 0.23923 | 0.24824 | 0.23943 | 0.2257 | 0.23011 | 0.22226 | 0.24417 | 0.2543
3 | 0.31402 | 0.29025 | 0.27505 | 0.26403 | 0.26469 | 0.28317 | 0.30776 | 0.35491 | 0.40544 | 0.46407 | 0.46908 | 0.47241 | 0.4562 | 0.40998 | 0.3607 | 0.3767 | 0.41056 | 0.46557 | 0.4816 | 0.46464 | 0.4421 | 0.40719 | 0.36756 | 0.33618
4 | 1.3074 | 1.2416 | 1.1847 | 1.1638 | 1.1411 | 1.1642 | 1.2916 | 1.3258 | 1.4565 | 1.6586 | 1.7637 | 1.8155 | 1.7549 | 1.6251 | 1.5339 | 1.4661 | 1.4534 | 1.6534 | 1.6887 | 1.674 | 1.6519 | 1.5437 | 1.4818 | 1.3542
5 | 1.5834 | 1.0976 | 1.0329 | 0.91595 | 0.42358 | 0.72949 | 1.3039 | 1.6253 | 2.4177 | 2.9796 | 3.361 | 3.4953 | 3.0081 | 2.2335 | 1.8996 | 1.7601 | 2.2887 | 3.5335 | 3.5675 | 3.1581 | 2.8801 | 2.4626 | 1.8583 | 1.3719
6 | 0.7671 | 0.72396 | 0.65458 | 0.62928 | 0.60079 | 0.59583 | 0.66994 | 0.57485 | 0.67764 | 0.82194 | 0.91149 | 0.98617 | 0.96467 | 0.89583 | 0.8213 | 0.79273 | 0.77388 | 0.88497 | 0.879 | 0.89081 | 0.88793 | 0.82157 | 0.85157 | 0.785
7 | 0.24658 | 0.24007 | 0.22998 | 0.22349 | 0.21412 | 0.2157 | 0.23225 | 0.20925 | 0.21857 | 0.23731 | 0.2389 | 0.2419 | 0.24566 | 0.2441 | 0.23128 | 0.23036 | 0.22712 | 0.25597 | 0.24614 | 0.25271 | 0.25062 | 0.23858 | 0.25335 | 0.25334
8 | 0.83647 | 0.7879 | 0.74968 | 0.71696 | 0.70871 | 0.73508 | 0.83263 | 0.76711 | 0.88902 | 1.0337 | 1.0918 | 1.1914 | 1.1807 | 1.1171 | 1.0457 | 0.93987 | 0.91771 | 1.0292 | 1.0122 | 0.99187 | 1.0294 | 0.96023 | 0.92814 | 0.86941
9 | 0.41502 | 0.40257 | 0.37971 | 0.36901 | 0.35566 | 0.37194 | 0.42333 | 0.39174 | 0.44779 | 0.52358 | 0.58844 | 0.61533 | 0.55777 | 0.5184 | 0.49538 | 0.47506 | 0.45281 | 0.4952 | 0.4849 | 0.4859 | 0.48036 | 0.43656 | 0.45551 | 0.42574
20 | 1.244 | 1.2448 | 1.2423 | 1.2411 | 1.2373 | 1.2347 | 1.238 | 1.2233 | 1.2229 | 1.2242 | 1.2225 | 1.2231 | 1.2248 | 1.2287 | 1.2293 | 1.2292 | 1.2252 | 1.2304 | 1.2262 | 1.2244 | 1.2266 | 1.2242 | 1.2383 | 1.242
21 | 0.28905 | 0.27222 | 0.25174 | 0.24409 | 0.22861 | 0.23077 | 0.2612 | 0.23209 | 0.2749 | 0.33011 | 0.36233 | 0.37247 | 0.34288 | 0.3202 | 0.3037 | 0.29559 | 0.28835 | 0.33715 | 0.33242 | 0.32596 | 0.32027 | 0.29386 | 0.31647 | 0.29375
22 | 0.12041 | 0.11091 | 0.10362 | 0.10191 | 0.099675 | 0.11452 | 0.13462 | 0.15534 | 0.18017 | 0.20563 | 0.23155 | 0.24104 | 0.22011 | 0.19959 | 0.17967 | 0.1731 | 0.18828 | 0.21279 | 0.2128 | 0.21448 | 0.20629 | 0.19193 | 0.16334 | 0.13996
23 | 1.109 | 1.0565 | 0.99846 | 0.99446 | 0.9629 | 0.94495 | 0.98551 | 0.82332 | 0.60559 | 0.74081 | 0.8893 | 0.86844 | 0.85808 | 0.89753 | 0.88791 | 0.88605 | 0.85772 | 1.0271 | 1.0181 | 0.95435 | 0.92752 | 0.90485 | 1.0214 | 1.0677
24 | 0.60568 | 0.60165 | 0.58772 | 0.58048 | 0.55376 | 0.55249 | 0.58047 | 0.54427 | 0.5668 | 0.58926 | 0.6113 | 0.58777 | 0.5768 | 0.57412 | 0.56293 | 0.57753 | 0.56022 | 0.58772 | 0.58984 | 0.58788 | 0.58203 | 0.56539 | 0.60284 | 0.59425
25 | -0.30674 | -0.23453 | -0.24672 | -0.23806 | -0.30149 | -0.37064 | -0.41022 | -0.73973 | -0.92474 | -1.0726 | -1.1659 | -1.1437 | -1.0639 | -0.85532 | -0.73791 | -0.73917 | -0.796 | -0.79836 | -0.89554 | -0.91105 | -0.81434 | -0.79119 | -0.49757 | -0.31791
26 | 0.28339 | 0.28097 | 0.26827 | 0.26778 | 0.25122 | 0.24858 | 0.25546 | 0.23635 | 0.23758 | 0.23106 | 0.22977 | 0.22467 | 0.23825 | 0.24038 | 0.24308 | 0.24762 | 0.24275 | 0.25542 | 0.24364 | 0.22866 | 0.23461 | 0.22504 | 0.25686 | 0.26959

## Qc, Winter, S1
Node ID | 0 | 1 | 2 | 3 | 4 | 5 | 6 | 7 | 8 | 9 | 10 | 11 | 12 | 13 | 14 | 15 | 16 | 17 | 18 | 19 | 20 | 21 | 22 | 23
2 | 0.070122 | 0.049543 | 0.042948 | 0.055052 | 0.047401 | 0.038972 | 0.032245 | 0.11268 | 0.11784 | 0.10107 | 0.11776 | 0.10942 | 0.1099 | 0.098139 | 0.058236 | 0.09118 | 0.10936 | 0.10204 | 0.071313 | 0.073984 | 0.068909 | 0.042745 | 0.034098 | 0.035341
3 | -0.2767 | -0.27664 | -0.28427 | -0.29729 | -0.29444 | -0.27022 | -0.17134 | -0.032937 | -0.035395 | -0.023457 | -0.020663 | -0.092217 | -0.13472 | -0.17464 | -0.17333 | -0.17626 | -0.13858 | 0.045548 | -0.0064193 | -0.075775 | -0.14046 | -0.18476 | -0.20264 | -0.23201
4 | -0.98439 | -1.0622 | -1.0816 | -1.0672 | -1.0681 | -0.89188 | -0.033211 | 0.45982 | 0.58605 | 0.40826 | 0.24105 | 0.47812 | 0.30148 | 0.091467 | -0.36187 | -0.36202 | -0.29822 | -0.15044 | -0.36667 | -0.20892 | -0.28684 | -0.47575 | -0.75162 | -0.84846
5 | -2.6152 | -2.6411 | -2.668 | -2.6914 | -2.7034 | -2.4716 | -2.1443 | -1.9578 | -2.0151 | -2.2324 | -2.3811 | -2.5212 | -2.5241 | -2.5706 | -2.5932 | -2.5158 | -2.1298 | -1.2694 | -1.6373 | -1.986 | -2.138 | -2.2619 | -2.3911 | -2.4027
6 | -0.54442 | -0.57178 | -0.59607 | -0.5982 | -0.59687 | -0.50312 | -0.38343 | -0.31029 | -0.3048 | -0.25531 | -0.25267 | -0.24735 | -0.29769 | -0.32035 | -0.31173 | -0.38642 | -0.34235 | -0.17163 | -0.20324 | -0.2527 | -0.27287 | -0.35421 | -0.39173 | -0.40981
7 | 0.042281 | 0.033074 | 0.025077 | 0.03736 | 0.030678 | 0.044198 | 0.058948 | 0.11482 | 0.13223 | 0.13625 | 0.12932 | 0.13795 | 0.13692 | 0.13534 | 0.11383 | 0.10827 | 0.094104 | 0.10295 | 0.087265 | 0.091063 | 0.076992 | 0.081046 | 0.050314 | 0.05167
8 | -0.65043 | -0.64332 | -0.66353 | -0.67554 | -0.71555 | -0.64067 | -0.54428 | -0.28272 | -0.14008 | -0.13003 | -0.098828 | -0.033213 | -0.13485 | -0.14072 | -0.25647 | -0.36651 | -0.33079 | -0.36897 | -0.41492 | -0.39836 | -0.45359 | -0.53472 | -0.60329 | -0.60008
9 | -0.37021 | -0.37803 | -0.37654 | -0.37599 | -0.36824 | -0.35336 | -0.27013 | -0.2149 | -0.19844 | -0.22663 | -0.214 | -0.19508 | -0.20679 | -0.22388 | -0.27202 | -0.30167 | -0.30087 | -0.2967 | -0.31274 | -0.32336 | -0.3289 | -0.33855 | -0.35333 | -0.3601
20 | -0.75652 | -0.75652 | -0.75652 | -0.75652 | -0.75652 | -0.75652 | -0.75652 | -0.75652 | -0.75652 | -0.75652 | -0.75652 | -0.75652 | -0.75652 | -0.75652 | -0.75652 | -0.75652 | -0.75652 | -0.75652 | -0.75652 | -0.75652 | -0.75652 | -0.75652 | -0.75652 | -0.75652
21 | -0.22201 | -0.22849 | -0.22883 | -0.22818 | -0.22755 | -0.21273 | -0.15946 | -0.13014 | -0.083889 | -0.048445 | -0.061977 | -0.047847 | -0.057055 | -0.08252 | -0.10316 | -0.1064 | -0.10941 | -0.07384 | -0.089476 | -0.11092 | -0.13045 | -0.16597 | -0.20745 | -0.21114
22 | -0.139 | -0.14034 | -0.14292 | -0.14419 | -0.14096 | -0.11376 | -0.086312 | -0.077119 | -0.054124 | -0.035712 | -0.081418 | -0.076778 | -0.086533 | -0.086356 | -0.09608 | -0.096171 | -0.081917 | -0.054781 | -0.074835 | -0.087908 | -0.094443 | -0.096715 | -0.10443 | -0.11077
23 | -0.035658 | 0.059828 | 0.12657 | 0.10944 | 0.085095 | -0.085724 | -0.0028301 | 0.1022 | 0.22183 | 0.26169 | 0.12711 | -0.00033026 | 0.40263 | 0.45643 | 0.43297 | 0.49708 | 0.27309 | 0.3772 | 0.40503 | 0.36106 | 0.40521 | 0.52016 | 0.48185 | 0.3246
24 | 0.035839 | 0.028985 | 0.041369 | 0.051838 | 0.054131 | 0.065995 | 0.24135 | 0.30214 | 0.3235 | 0.30259 | 0.27718 | 0.31766 | 0.35904 | 0.31842 | 0.31315 | 0.31256 | 0.28167 | 0.29117 | 0.25177 | 0.19007 | 0.20853 | 0.18222 | 0.080152 | 0.056706
25 | 0.70868 | 0.72539 | 0.73426 | 0.73858 | 0.7254 | 0.70552 | 0.62525 | 0.49702 | 0.40217 | 0.34646 | 0.45527 | 0.44911 | 0.39531 | 0.33638 | 0.45317 | 0.54785 | 0.52531 | 0.55765 | 0.5764 | 0.6257 | 0.62894 | 0.67759 | 0.70819 | 0.70104
26 | 0.070122 | 0.049543 | 0.042948 | 0.055052 | 0.047401 | 0.038972 | 0.032245 | 0.11268 | 0.11784 | 0.10107 | 0.11776 | 0.10942 | 0.1099 | 0.098139 | 0.058236 | 0.09118 | 0.10936 | 0.10204 | 0.071313 | 0.073984 | 0.068909 | 0.042745 | 0.034098 | 0.035341

## Qc, Winter, S2
Node ID | 0 | 1 | 2 | 3 | 4 | 5 | 6 | 7 | 8 | 9 | 10 | 11 | 12 | 13 | 14 | 15 | 16 | 17 | 18 | 19 | 20 | 21 | 22 | 23
2 | 0.12435 | 0.084236 | 0.070639 | 0.066974 | 0.074434 | 0.039914 | 0.017132 | 0.052636 | 0.033674 | 0.043979 | 0.028622 | 0.062862 | 0.069487 | 0.070744 | 0.047998 | 0.055743 | 0.058555 | 0.061684 | 0.05417 | 0.055214 | 0.065177 | 0.069303 | 0.052769 | 0.060795
3 | -0.24695 | -0.26717 | -0.25289 | -0.28989 | -0.27323 | -0.24578 | -0.20688 | -0.1159 | -0.069435 | -0.034032 | -0.05301 | -0.085567 | -0.11015 | -0.13049 | -0.16925 | -0.13915 | -0.09916 | 0.044434 | 0.0052011 | -0.057936 | -0.11791 | -0.14728 | -0.18374 | -0.22089
4 | -0.96989 | -0.99805 | -1.0642 | -1.0589 | -1.0555 | -0.98836 | -0.52398 | -0.56677 | -0.47569 | -0.30836 | -0.46732 | -0.39176 | -0.49585 | -0.68251 | -0.90677 | -0.94518 | -0.86745 | -0.57555 | -0.61471 | -0.75277 | -0.82352 | -0.9033 | -0.92857 | -0.96824
5 | -2.5851 | -2.6339 | -2.6783 | -2.6828 | -2.6627 | -2.4343 | -2.176 | -2.0553 | -2.0384 | -1.9781 | -2.1548 | -2.4208 | -2.4014 | -2.5084 | -2.4578 | -2.5141 | -2.1015 | -1.3172 | -1.5529 | -2.0104 | -2.2294 | -2.3314 | -2.3956 | -2.3979
6 | -0.53337 | -0.57053 | -0.60084 | -0.59245 | -0.59489 | -0.5198 | -0.46437 | -0.45933 | -0.37935 | -0.27231 | -0.19198 | -0.23596 | -0.24044 | -0.26654 | -0.31266 | -0.34326 | -0.32722 | -0.15937 | -0.16879 | -0.2331 | -0.29572 | -0.33831 | -0.3798 | -0.405
7 | 0.070731 | 0.058107 | 0.047923 | 0.056504 | 0.045908 | 0.050737 | 0.070314 | 0.10236 | 0.097441 | 0.13433 | 0.11412 | 0.13101 | 0.11482 | 0.099728 | 0.065216 | 0.084991 | 0.075729 | 0.098724 | 0.092504 | 0.071241 | 0.058314 | 0.055044 | 0.057416 | 0.06362
8 | -0.7099 | -0.72768 | -0.6381 | -0.70528 | -0.70147 | -0.65264 | -0.60842 | -0.55322 | -0.44706 | -0.38078 | -0.33441 | -0.29701 | -0.35379 | -0.36423 | -0.41485 | -0.4732 | -0.47493 | -0.40455 | -0.4255 | -0.42111 | -0.43858 | -0.4945 | -0.54226 | -0.58445
9 | -0.36861 | -0.37599 | -0.36817 | -0.37565 | -0.36727 | -0.3637 | -0.30826 | -0.29531 | -0.28791 | -0.28358 | -0.26732 | -0.28254 | -0.30093 | -0.32008 | -0.32976 | -0.32296 | -0.32136 | -0.32031 | -0.33563 | -0.35101 | -0.35772 | -0.36444 | -0.36527 | -0.36213
20 | -0.75652 | -0.75652 | -0.75652 | -0.75652 | -0.75652 | -0.75652 | -0.75652 | -0.75652 | -0.75652 | -0.75652 | -0.75652 | -0.75652 | -0.75652 | -0.75652 | -0.75652 | -0.75652 | -0.75652 | -0.75652 | -0.75652 | -0.75652 | -0.75652 | -0.75652 | -0.75652 | -0.75652
21 | -0.20778 | -0.22002 | -0.22817 | -0.22939 | -0.22475 | -0.21739 | -0.19118 | -0.19105 | -0.15966 | -0.12996 | -0.13951 | -0.14015 | -0.14252 | -0.15117 | -0.15338 | -0.15639 | -0.15299 | -0.11536 | -0.11676 | -0.14253 | -0.16007 | -0.17729 | -0.18256 | -0.1964
22 | -0.13666 | -0.14189 | -0.14411 | -0.14432 | -0.14192 | -0.11594 | -0.10376 | -0.099415 | -0.09351 | -0.087737 | -0.084532 | -0.084648 | -0.086328 | -0.092805 | -0.095002 | -0.098663 | -0.090636 | -0.05679 | -0.073392 | -0.08233 | -0.088563 | -0.098253 | -0.10395 | -0.11012
23 | 0.31698 | 0.34439 | 0.18041 | 0.23343 | 0.22015 | 0.13448 | 0.10108 | 0.19958 | 0.21984 | 0.17568 | 0.24677 | 0.38837 | 0.43694 | 0.38651 | 0.51112 | 0.4968 | 0.40649 | 0.44502 | 0.57411 | 0.25316 | 0.261 | 0.19055 | 0.2598 | 0.19916
24 | 0.072212 | 0.029235 | 0.03703 | 0.040329 | 0.022705 | 0.059185 | 0.2231 | 0.21704 | 0.28934 | 0.29507 | 0.33645 | 0.36996 | 0.30046 | 0.18262 | 0.035864 | 0.028102 | 0.044227 | 0.082441 | 0.08264 | 0.1028 | 0.061218 | 0.042994 | 0.037897 | 0.025769
25 | 0.69714 | 0.70379 | 0.71637 | 0.73818 | 0.72089 | 0.69381 | 0.64312 | 0.61249 | 0.57221 | 0.48314 | 0.48717 | 0.48408 | 0.49109 | 0.52845 | 0.52466 | 0.55091 | 0.53735 | 0.5591 | 0.58764 | 0.61515 | 0.62172 | 0.6512 | 0.66494 | 0.67196
26 | 0.12435 | 0.084236 | 0.070639 | 0.066974 | 0.074434 | 0.039914 | 0.017132 | 0.052636 | 0.033674 | 0.043979 | 0.028622 | 0.062862 | 0.069487 | 0.070744 | 0.047998 | 0.055743 | 0.058555 | 0.061684 | 0.05417 | 0.055214 | 0.065177 | 0.069303 | 0.052769 | 0.060795

## Qc, Winter, S3
Node ID | 0 | 1 | 2 | 3 | 4 | 5 | 6 | 7 | 8 | 9 | 10 | 11 | 12 | 13 | 14 | 15 | 16 | 17 | 18 | 19 | 20 | 21 | 22 | 23
2 | 0.11535 | 0.11825 | 0.087508 | 0.066467 | 0.075782 | 0.073964 | 0.057372 | 0.061996 | 0.071371 | 0.062353 | 0.064561 | 0.023364 | 0.082669 | 0.093653 | 0.078978 | 0.070811 | 0.082394 | 0.085239 | 0.079659 | 0.080653 | 0.088101 | 0.10955 | 0.095164 | 0.097037
3 | -0.26607 | -0.27947 | -0.28926 | -0.29439 | -0.30084 | -0.25815 | -0.2221 | -0.15269 | -0.16679 | -0.14858 | -0.1858 | -0.20409 | -0.21599 | -0.24338 | -0.28686 | -0.2479 | -0.17003 | -0.047971 | -0.076968 | -0.1188 | -0.1683 | -0.19104 | -0.21722 | -0.21919
4 | -1.0865 | -1.0455 | -1.0746 | -1.0751 | -1.0872 | -1.0617 | -0.99491 | -0.98658 | -0.99667 | -0.87555 | -0.85043 | -0.91563 | -0.92399 | -0.95901 | -1.0161 | -1.0343 | -1.0119 | -0.77022 | -0.77189 | -0.89675 | -0.90726 | -0.94835 | -0.96245 | -1.0182
5 | -2.4691 | -2.5354 | -2.4996 | -2.56 | -2.5501 | -2.2753 | -2.1291 | -2.0815 | -2.0828 | -2.3059 | -2.3742 | -2.5138 | -2.6298 | -2.7095 | -2.717 | -2.6345 | -2.2225 | -1.5163 | -1.7007 | -1.9727 | -2.1672 | -2.2253 | -2.3121 | -2.2912
6 | -0.51223 | -0.54929 | -0.58131 | -0.59864 | -0.5936 | -0.51947 | -0.489 | -0.51563 | -0.48757 | -0.38831 | -0.30701 | -0.27561 | -0.30936 | -0.38435 | -0.43823 | -0.4486 | -0.43062 | -0.3272 | -0.31709 | -0.32883 | -0.34918 | -0.37818 | -0.42185 | -0.44992
7 | 0.087738 | 0.079253 | 0.057694 | 0.064765 | 0.057188 | 0.058694 | 0.067186 | 0.081197 | 0.082549 | 0.08606 | 0.085904 | 0.074419 | 0.091181 | 0.097169 | 0.066127 | 0.079205 | 0.098906 | 0.12541 | 0.1146 | 0.11807 | 0.1088 | 0.10254 | 0.083916 | 0.084435
8 | -0.70483 | -0.71301 | -0.67222 | -0.71143 | -0.70922 | -0.69938 | -0.69586 | -0.67848 | -0.70804 | -0.62459 | -0.52839 | -0.48382 | -0.46761 | -0.54876 | -0.60346 | -0.61142 | -0.61056 | -0.59428 | -0.54511 | -0.55698 | -0.54651 | -0.59241 | -0.66448 | -0.73188
9 | -0.36325 | -0.36568 | -0.37016 | -0.37565 | -0.37177 | -0.36259 | -0.36073 | -0.35983 | -0.3496 | -0.33752 | -0.32218 | -0.31918 | -0.33723 | -0.34886 | -0.35297 | -0.35588 | -0.35157 | -0.34469 | -0.34695 | -0.35062 | -0.3554 | -0.3578 | -0.36272 | -0.36184
20 | -0.75652 | -0.75652 | -0.75652 | -0.75652 | -0.75652 | -0.75652 | -0.75652 | -0.75652 | -0.75652 | -0.75652 | -0.75652 | -0.75652 | -0.75652 | -0.75652 | -0.75652 | -0.75652 | -0.75652 | -0.75652 | -0.75652 | -0.75652 | -0.75652 | -0.75652 | -0.75652 | -0.75652
21 | -0.22314 | -0.22634 | -0.2221 | -0.22317 | -0.23108 | -0.22682 | -0.21361 | -0.21599 | -0.19624 | -0.17898 | -0.16904 | -0.16603 | -0.18453 | -0.19816 | -0.21353 | -0.21005 | -0.20603 | -0.16677 | -0.16494 | -0.17787 | -0.19066 | -0.19779 | -0.20286 | -0.21615
22 | -0.13832 | -0.14187 | -0.14294 | -0.1418 | -0.14154 | -0.11758 | -0.10404 | -0.10516 | -0.11063 | -0.10688 | -0.10273 | -0.09623 | -0.11054 | -0.11997 | -0.12158 | -0.11957 | -0.10219 | -0.075106 | -0.090938 | -0.095853 | -0.097469 | -0.099129 | -0.10828 | -0.11594
23 | 0.2203 | 0.35468 | 0.43983 | 0.45664 | 0.39895 | 0.27405 | 0.22532 | 0.26022 | -0.036808 | -0.18883 | -0.052165 | 0.24805 | 0.36718 | 0.35665 | 0.41661 | 0.19486 | -0.021685 | 0.071819 | 0.061205 | 0.13292 | 0.21598 | 0.38577 | 0.47439 | 0.27261
24 | 0.058494 | 0.037892 | 0.017916 | 0.0304 | -0.0065562 | 0.0070541 | 0.091331 | 0.085837 | 0.16974 | 0.22892 | 0.3443 | 0.17186 | 0.14377 | 0.10881 | 0.052874 | 0.087211 | 0.10169 | 0.11306 | 0.12604 | 0.16013 | 0.11868 | 0.10956 | 0.08359 | -0.01792
25 | 0.71533 | 0.73246 | 0.73294 | 0.73537 | 0.73408 | 0.71208 | 0.68943 | 0.65723 | 0.63663 | 0.60526 | 0.5997 | 0.59792 | 0.64793 | 0.68696 | 0.69599 | 0.67695 | 0.6601 | 0.68394 | 0.69799 | 0.68816 | 0.7095 | 0.72371 | 0.73496 | 0.74804
26 | 0.11535 | 0.11825 | 0.087508 | 0.066467 | 0.075782 | 0.073964 | 0.057372 | 0.061996 | 0.071371 | 0.062353 | 0.064561 | 0.023364 | 0.082669 | 0.093653 | 0.078978 | 0.070811 | 0.082394 | 0.085239 | 0.079659 | 0.080653 | 0.088101 | 0.10955 | 0.095164 | 0.097037

## UpFlex, Winter
NodeID | 0 | 1 | 2 | 3 | 4 | 5 | 6 | 7 | 8 | 9 | 10 | 11 | 12 | 13 | 14 | 15 | 16 | 17 | 18 | 19 | 20 | 21 | 22 | 23
2 | 0.047241 | 0.052006 | 0.067691 | 0.077605 | 0.091246 | 0.10666 | 0.095078 | 0.13592 | 0.1247 | 0.14084 | 0.14474 | 0.13426 | 0.12666 | 0.1166 | 0.10741 | 0.096663 | 0.095657 | 0.07579 | 0.062707 | 0.074411 | 0.075817 | 0.086644 | 0.04207 | 0.040392
3 | 0.018416 | 0.020274 | 0.026388 | 0.030253 | 0.035571 | 0.041579 | 0.037064 | 0.052988 | 0.04861 | 0.054902 | 0.056425 | 0.052339 | 0.049374 | 0.045456 | 0.04187 | 0.037682 | 0.03729 | 0.029545 | 0.024445 | 0.029008 | 0.029556 | 0.033776 | 0.0164 | 0.015746
4 | 0.10209 | 0.11239 | 0.14628 | 0.16771 | 0.19718 | 0.23049 | 0.20547 | 0.29374 | 0.26947 | 0.30435 | 0.31279 | 0.29014 | 0.2737 | 0.25198 | 0.2321 | 0.20889 | 0.20672 | 0.16378 | 0.13551 | 0.1608 | 0.16384 | 0.18724 | 0.090914 | 0.087288
5 | 0.19217 | 0.21155 | 0.27535 | 0.31568 | 0.37117 | 0.43387 | 0.38676 | 0.55291 | 0.50724 | 0.57289 | 0.58878 | 0.54614 | 0.51521 | 0.47432 | 0.4369 | 0.39321 | 0.38911 | 0.3083 | 0.25508 | 0.30269 | 0.30841 | 0.35245 | 0.17113 | 0.16431
6 | 0.25943 | 0.28559 | 0.37173 | 0.42617 | 0.50108 | 0.58573 | 0.52212 | 0.74643 | 0.68477 | 0.77341 | 0.79486 | 0.73729 | 0.69553 | 0.64034 | 0.58982 | 0.53083 | 0.5253 | 0.4162 | 0.34436 | 0.40863 | 0.41635 | 0.47581 | 0.23103 | 0.22181
7 | 0.062054 | 0.068314 | 0.088917 | 0.10194 | 0.11986 | 0.1401 | 0.12489 | 0.17854 | 0.1638 | 0.185 | 0.19013 | 0.17636 | 0.16637 | 0.15317 | 0.14108 | 0.12697 | 0.12565 | 0.099555 | 0.08237 | 0.097743 | 0.09959 | 0.11381 | 0.055262 | 0.053057
8 | 0.18616 | 0.20494 | 0.26675 | 0.30582 | 0.35957 | 0.42031 | 0.37467 | 0.53563 | 0.49139 | 0.55499 | 0.57038 | 0.52908 | 0.49911 | 0.4595 | 0.42325 | 0.38092 | 0.37695 | 0.29867 | 0.24711 | 0.29323 | 0.29877 | 0.34144 | 0.16578 | 0.15917
9 | 0.12611 | 0.13883 | 0.1807 | 0.20717 | 0.24358 | 0.28473 | 0.25381 | 0.36285 | 0.33287 | 0.37596 | 0.38639 | 0.35841 | 0.33811 | 0.31127 | 0.28672 | 0.25804 | 0.25536 | 0.20232 | 0.1674 | 0.19864 | 0.20239 | 0.23129 | 0.11231 | 0.10783
20 | 0.028024 | 0.030851 | 0.040156 | 0.046037 | 0.054129 | 0.063273 | 0.056402 | 0.080633 | 0.073972 | 0.083547 | 0.085864 | 0.079646 | 0.075134 | 0.069172 | 0.063715 | 0.057343 | 0.056746 | 0.04496 | 0.037199 | 0.044142 | 0.044976 | 0.051399 | 0.024957 | 0.023961
21 | 0.099086 | 0.10908 | 0.14198 | 0.16277 | 0.19139 | 0.22372 | 0.19942 | 0.2851 | 0.26154 | 0.2954 | 0.30359 | 0.28161 | 0.26565 | 0.24457 | 0.22528 | 0.20275 | 0.20064 | 0.15897 | 0.13153 | 0.15607 | 0.15902 | 0.18173 | 0.08824 | 0.084721
22 | 0.0068059 | 0.0074925 | 0.0097521 | 0.01118 | 0.013146 | 0.015366 | 0.013698 | 0.019582 | 0.017965 | 0.02029 | 0.020853 | 0.019343 | 0.018247 | 0.016799 | 0.015474 | 0.013926 | 0.013781 | 0.010919 | 0.0090341 | 0.01072 | 0.010923 | 0.012483 | 0.006061 | 0.0058192
23 | 0.22419 | 0.24681 | 0.32125 | 0.3683 | 0.43303 | 0.50618 | 0.45122 | 0.64507 | 0.59178 | 0.66838 | 0.68691 | 0.63717 | 0.60108 | 0.55338 | 0.50972 | 0.45874 | 0.45397 | 0.35968 | 0.29759 | 0.35314 | 0.35981 | 0.41119 | 0.19965 | 0.19169
24 | 0.1111 | 0.1223 | 0.15919 | 0.1825 | 0.21458 | 0.25083 | 0.22359 | 0.31965 | 0.29325 | 0.3312 | 0.34039 | 0.31574 | 0.29785 | 0.27422 | 0.25258 | 0.22732 | 0.22496 | 0.17824 | 0.14747 | 0.17499 | 0.1783 | 0.20376 | 0.098936 | 0.09499
25 | 0.38634 | 0.42531 | 0.55358 | 0.63465 | 0.74621 | 0.87226 | 0.77755 | 1.1116 | 1.0198 | 1.1518 | 1.1837 | 1.098 | 1.0358 | 0.95359 | 0.87836 | 0.79051 | 0.78228 | 0.61981 | 0.51282 | 0.60853 | 0.62003 | 0.70857 | 0.34405 | 0.33033
26 | 0.066858 | 0.073602 | 0.0958 | 0.10983 | 0.12914 | 0.15095 | 0.13456 | 0.19237 | 0.17648 | 0.19932 | 0.20485 | 0.19001 | 0.17925 | 0.16502 | 0.15201 | 0.1368 | 0.13538 | 0.10726 | 0.088747 | 0.10531 | 0.1073 | 0.12262 | 0.05954 | 0.057165

## DownFlex, Winter
NodeID | 0 | 1 | 2 | 3 | 4 | 5 | 6 | 7 | 8 | 9 | 10 | 11 | 12 | 13 | 14 | 15 | 16 | 17 | 18 | 19 | 20 | 21 | 22 | 23
2 | 0.13097 | 0.1386 | 0.14636 | 0.15302 | 0.15475 | 0.16188 | 0.16105 | 0.15223 | 0.13793 | 0.20254 | 0.19779 | 0.18213 | 0.17771 | 0.17844 | 0.16998 | 0.15581 | 0.14003 | 0.13501 | 0.084867 | 0.090758 | 0.099228 | 0.1016 | 0.10596 | 0.11696
3 | 0.051056 | 0.054032 | 0.057056 | 0.05965 | 0.060327 | 0.063106 | 0.062783 | 0.059345 | 0.053769 | 0.078958 | 0.077105 | 0.071 | 0.069275 | 0.06956 | 0.066264 | 0.060741 | 0.05459 | 0.052631 | 0.033084 | 0.03538 | 0.038682 | 0.039605 | 0.041305 | 0.045593
4 | 0.28303 | 0.29953 | 0.31629 | 0.33067 | 0.33442 | 0.34982 | 0.34804 | 0.32898 | 0.29806 | 0.4377 | 0.42743 | 0.39359 | 0.38402 | 0.3856 | 0.36733 | 0.33672 | 0.30262 | 0.29176 | 0.1834 | 0.19613 | 0.21443 | 0.21955 | 0.22897 | 0.25275
5 | 0.53276 | 0.56381 | 0.59537 | 0.62244 | 0.6295 | 0.65849 | 0.65513 | 0.61925 | 0.56106 | 0.82391 | 0.80458 | 0.74087 | 0.72287 | 0.72584 | 0.69145 | 0.63382 | 0.56963 | 0.5492 | 0.34522 | 0.36918 | 0.40364 | 0.41327 | 0.43101 | 0.47576
6 | 0.71922 | 0.76115 | 0.80375 | 0.84029 | 0.84983 | 0.88896 | 0.88442 | 0.83598 | 0.75744 | 1.1123 | 1.0862 | 1.0002 | 0.97587 | 0.97988 | 0.93346 | 0.85566 | 0.769 | 0.74142 | 0.46605 | 0.4984 | 0.54491 | 0.55791 | 0.58187 | 0.64227
7 | 0.17204 | 0.18206 | 0.19226 | 0.20099 | 0.20328 | 0.21264 | 0.21155 | 0.19997 | 0.18118 | 0.26605 | 0.25981 | 0.23924 | 0.23343 | 0.23439 | 0.22328 | 0.20467 | 0.18394 | 0.17734 | 0.11148 | 0.11922 | 0.13034 | 0.13345 | 0.13918 | 0.15363
8 | 0.51611 | 0.54619 | 0.57677 | 0.60298 | 0.60983 | 0.63791 | 0.63465 | 0.5999 | 0.54353 | 0.79816 | 0.77943 | 0.71772 | 0.70028 | 0.70316 | 0.66984 | 0.61401 | 0.55183 | 0.53203 | 0.33443 | 0.35765 | 0.39102 | 0.40035 | 0.41754 | 0.46089
9 | 0.34962 | 0.37 | 0.39071 | 0.40847 | 0.41311 | 0.43214 | 0.42993 | 0.40638 | 0.3682 | 0.54069 | 0.528 | 0.4862 | 0.47438 | 0.47633 | 0.45377 | 0.41594 | 0.37382 | 0.36041 | 0.22655 | 0.24228 | 0.26489 | 0.27121 | 0.28285 | 0.31222
20 | 0.077694 | 0.082223 | 0.086825 | 0.090772 | 0.091802 | 0.09603 | 0.095539 | 0.090307 | 0.081822 | 0.12015 | 0.11733 | 0.10804 | 0.10542 | 0.10585 | 0.10084 | 0.092432 | 0.083071 | 0.080091 | 0.050345 | 0.053839 | 0.058864 | 0.060268 | 0.062856 | 0.069381
21 | 0.2747 | 0.29072 | 0.30699 | 0.32094 | 0.32459 | 0.33954 | 0.3378 | 0.3193 | 0.2893 | 0.42483 | 0.41486 | 0.38201 | 0.37273 | 0.37426 | 0.35653 | 0.32681 | 0.29372 | 0.28318 | 0.17801 | 0.19036 | 0.20813 | 0.21309 | 0.22224 | 0.24531
22 | 0.018868 | 0.019968 | 0.021086 | 0.022045 | 0.022295 | 0.023322 | 0.023202 | 0.021932 | 0.019871 | 0.02918 | 0.028495 | 0.026239 | 0.025602 | 0.025707 | 0.024489 | 0.022448 | 0.020174 | 0.019451 | 0.012227 | 0.013075 | 0.014295 | 0.014637 | 0.015265 | 0.01685
23 | 0.62155 | 0.65778 | 0.6946 | 0.72617 | 0.73442 | 0.76824 | 0.76431 | 0.72245 | 0.65457 | 0.96122 | 0.93867 | 0.86435 | 0.84335 | 0.84681 | 0.80669 | 0.73946 | 0.66457 | 0.64073 | 0.40276 | 0.43072 | 0.47091 | 0.48215 | 0.50285 | 0.55505
24 | 0.308 | 0.32595 | 0.3442 | 0.35985 | 0.36393 | 0.38069 | 0.37874 | 0.358 | 0.32436 | 0.47632 | 0.46515 | 0.42832 | 0.41791 | 0.41963 | 0.39975 | 0.36643 | 0.32932 | 0.3175 | 0.19958 | 0.21343 | 0.23335 | 0.23892 | 0.24918 | 0.27505
25 | 1.0711 | 1.1335 | 1.1969 | 1.2514 | 1.2656 | 1.3238 | 1.3171 | 1.2449 | 1.128 | 1.6564 | 1.6175 | 1.4895 | 1.4533 | 1.4592 | 1.3901 | 1.2742 | 1.1452 | 1.1041 | 0.69404 | 0.74222 | 0.81148 | 0.83084 | 0.86651 | 0.95647
26 | 0.18536 | 0.19616 | 0.20714 | 0.21656 | 0.21901 | 0.2291 | 0.22793 | 0.21545 | 0.1952 | 0.28665 | 0.27993 | 0.25776 | 0.2515 | 0.25253 | 0.24057 | 0.22052 | 0.19818 | 0.19107 | 0.12011 | 0.12845 | 0.14043 | 0.14378 | 0.14996 | 0.16552

## CostFlex, Winter
NodeID | 0 | 1 | 2 | 3 | 4 | 5 | 6 | 7 | 8 | 9 | 10 | 11 | 12 | 13 | 14 | 15 | 16 | 17 | 18 | 19 | 20 | 21 | 22 | 23
2 | 55.4209 | 51.4683 | 46.7182 | 43.0628 | 40.9527 | 41.8839 | 47.9515 | 49.9031 | 53.3752 | 56.7632 | 56.6344 | 54.8661 | 55.8518 | 54.0191 | 52.8304 | 51.4237 | 54.4649 | 61.5678 | 66.7339 | 70.3447 | 71.6227 | 69.3789 | 64.0344 | 61.8006
3 | 55.4209 | 51.4683 | 46.7182 | 43.0628 | 40.9527 | 41.8839 | 47.9515 | 49.9031 | 53.3752 | 56.7632 | 56.6344 | 54.8661 | 55.8518 | 54.0191 | 52.8304 | 51.4237 | 54.4649 | 61.5678 | 66.7339 | 70.3447 | 71.6227 | 69.3789 | 64.0344 | 61.8006
4 | 55.4209 | 51.4683 | 46.7182 | 43.0628 | 40.9527 | 41.8839 | 47.9515 | 49.9031 | 53.3752 | 56.7632 | 56.6344 | 54.8661 | 55.8518 | 54.0191 | 52.8304 | 51.4237 | 54.4649 | 61.5678 | 66.7339 | 70.3447 | 71.6227 | 69.3789 | 64.0344 | 61.8006
5 | 55.4209 | 51.4683 | 46.7182 | 43.0628 | 40.9527 | 41.8839 | 47.9515 | 49.9031 | 53.3752 | 56.7632 | 56.6344 | 54.8661 | 55.8518 | 54.0191 | 52.8304 | 51.4237 | 54.4649 | 61.5678 | 66.7339 | 70.3447 | 71.6227 | 69.3789 | 64.0344 | 61.8006
6 | 55.4209 | 51.4683 | 46.7182 | 43.0628 | 40.9527 | 41.8839 | 47.9515 | 49.9031 | 53.3752 | 56.7632 | 56.6344 | 54.8661 | 55.8518 | 54.0191 | 52.8304 | 51.4237 | 54.4649 | 61.5678 | 66.7339 | 70.3447 | 71.6227 | 69.3789 | 64.0344 | 61.8006
7 | 55.4209 | 51.4683 | 46.7182 | 43.0628 | 40.9527 | 41.8839 | 47.9515 | 49.9031 | 53.3752 | 56.7632 | 56.6344 | 54.8661 | 55.8518 | 54.0191 | 52.8304 | 51.4237 | 54.4649 | 61.5678 | 66.7339 | 70.3447 | 71.6227 | 69.3789 | 64.0344 | 61.8006
8 | 55.4209 | 51.4683 | 46.7182 | 43.0628 | 40.9527 | 41.8839 | 47.9515 | 49.9031 | 53.3752 | 56.7632 | 56.6344 | 54.8661 | 55.8518 | 54.0191 | 52.8304 | 51.4237 | 54.4649 | 61.5678 | 66.7339 | 70.3447 | 71.6227 | 69.3789 | 64.0344 | 61.8006
9 | 55.4209 | 51.4683 | 46.7182 | 43.0628 | 40.9527 | 41.8839 | 47.9515 | 49.9031 | 53.3752 | 56.7632 | 56.6344 | 54.8661 | 55.8518 | 54.0191 | 52.8304 | 51.4237 | 54.4649 | 61.5678 | 66.7339 | 70.3447 | 71.6227 | 69.3789 | 64.0344 | 61.8006
20 | 55.4209 | 51.4683 | 46.7182 | 43.0628 | 40.9527 | 41.8839 | 47.9515 | 49.9031 | 53.3752 | 56.7632 | 56.6344 | 54.8661 | 55.8518 | 54.0191 | 52.8304 | 51.4237 | 54.4649 | 61.5678 | 66.7339 | 70.3447 | 71.6227 | 69.3789 | 64.0344 | 61.8006
21 | 55.4209 | 51.4683 | 46.7182 | 43.0628 | 40.9527 | 41.8839 | 47.9515 | 49.9031 | 53.3752 | 56.7632 | 56.6344 | 54.8661 | 55.8518 | 54.0191 | 52.8304 | 51.4237 | 54.4649 | 61.5678 | 66.7339 | 70.3447 | 71.6227 | 69.3789 | 64.0344 | 61.8006
22 | 55.4209 | 51.4683 | 46.7182 | 43.0628 | 40.9527 | 41.8839 | 47.9515 | 49.9031 | 53.3752 | 56.7632 | 56.6344 | 54.8661 | 55.8518 | 54.0191 | 52.8304 | 51.4237 | 54.4649 | 61.5678 | 66.7339 | 70.3447 | 71.6227 | 69.3789 | 64.0344 | 61.8006
23 | 55.4209 | 51.4683 | 46.7182 | 43.0628 | 40.9527 | 41.8839 | 47.9515 | 49.9031 | 53.3752 | 56.7632 | 56.6344 | 54.8661 | 55.8518 | 54.0191 | 52.8304 | 51.4237 | 54.4649 | 61.5678 | 66.7339 | 70.3447 | 71.6227 | 69.3789 | 64.0344 | 61.8006
24 | 55.4209 | 51.4683 | 46.7182 | 43.0628 | 40.9527 | 41.8839 | 47.9515 | 49.9031 | 53.3752 | 56.7632 | 56.6344 | 54.8661 | 55.8518 | 54.0191 | 52.8304 | 51.4237 | 54.4649 | 61.5678 | 66.7339 | 70.3447 | 71.6227 | 69.3789 | 64.0344 | 61.8006
25 | 55.4209 | 51.4683 | 46.7182 | 43.0628 | 40.9527 | 41.8839 | 47.9515 | 49.9031 | 53.3752 | 56.7632 | 56.6344 | 54.8661 | 55.8518 | 54.0191 | 52.8304 | 51.4237 | 54.4649 | 61.5678 | 66.7339 | 70.3447 | 71.6227 | 69.3789 | 64.0344 | 61.8006
26 | 55.4209 | 51.4683 | 46.7182 | 43.0628 | 40.9527 | 41.8839 | 47.9515 | 49.9031 | 53.3752 | 56.7632 | 56.6344 | 54.8661 | 55.8518 | 54.0191 | 52.8304 | 51.4237 | 54.4649 | 61.5678 | 66.7339 | 70.3447 | 71.6227 | 69.3789 | 64.0344 | 61.8006

## Pg, Winter, S1
Gen ID | 0 | 1 | 2 | 3 | 4 | 5 | 6 | 7 | 8 | 9 | 10 | 11 | 12 | 13 | 14 | 15 | 16 | 17 | 18 | 19 | 20 | 21 | 22 | 23
1 | 0 | 0 | 0 | 0 | 0 | 0 | 0 | 0 | 0 | 0 | 0 | 0 | 0 | 0 | 0 | 0 | 0 | 0 | 0 | 0 | 0 | 0 | 0 | 0
2 | 0 | 0 | 7.8404e-05 | 0 | 0 | 0 | 0 | 0.047676 | 0.94451 | 2.4645 | 3.0756 | 3.4161 | 3.4794 | 3.4155 | 2.9164 | 1.9272 | 0.47084 | 0.0036802 | 0.00031681 | 0.00024241 | 0 | 0 | 0 | 0
3 | 0 | 0 | 7.8404e-05 | 0 | 0 | 0 | 0 | 0.047676 | 0.94451 | 2.4645 | 3.0756 | 3.4161 | 3.4794 | 3.4155 | 2.9164 | 1.9272 | 0.47084 | 0.0036802 | 0.00031681 | 0.00024241 | 0 | 0 | 0 | 0
4 | 0 | 0 | 0 | 0 | 0 | 0 | 0 | 0 | 0 | 0 | 0 | 0 | 0 | 0 | 0 | 0 | 0 | 0 | 0 | 0 | 0 | 0 | 0 | 0
5 | 0 | 0 | 3.9202e-05 | 0 | 0 | 0 | 0 | 0.023838 | 0.47226 | 1.2323 | 1.5378 | 1.708 | 1.7397 | 1.7078 | 1.4582 | 0.96361 | 0.23542 | 0.0018401 | 0.00015841 | 0.00012121 | 0 | 0 | 0 | 0
6 | 0 | 0 | 3.9202e-05 | 0 | 0 | 0 | 0 | 0.023838 | 0.47226 | 1.2323 | 1.5378 | 1.708 | 1.7397 | 1.7078 | 1.4582 | 0.96361 | 0.23542 | 0.0018401 | 0.00015841 | 0.00012121 | 0 | 0 | 0 | 0

## Pg, Winter, S2
Gen ID | 0 | 1 | 2 | 3 | 4 | 5 | 6 | 7 | 8 | 9 | 10 | 11 | 12 | 13 | 14 | 15 | 16 | 17 | 18 | 19 | 20 | 21 | 22 | 23
1 | 0 | 0 | 0 | 0 | 0 | 0 | 0 | 0 | 0 | 0 | 0 | 0 | 0 | 0 | 0 | 0 | 0 | 0 | 0 | 0 | 0 | 0 | 0 | 0
2 | 0 | 0.00013627 | 0 | 0 | 0 | 0 | 0 | 0.0382 | 0.75187 | 1.7886 | 2.4069 | 2.952 | 3.5057 | 2.9256 | 2.1497 | 1.0312 | 0.21544 | 0.001377 | 0.00060246 | 0 | 0 | 0 | 0 | 0
3 | 0 | 0.00013627 | 0 | 0 | 0 | 0 | 0 | 0.0382 | 0.75187 | 1.7886 | 2.4069 | 2.952 | 3.5057 | 2.9256 | 2.1497 | 1.0312 | 0.21544 | 0.001377 | 0.00060246 | 0 | 0 | 0 | 0 | 0
4 | 0 | 0 | 0 | 0 | 0 | 0 | 0 | 0 | 0 | 0 | 0 | 0 | 0 | 0 | 0 | 0 | 0 | 0 | 0 | 0 | 0 | 0 | 0 | 0
5 | 0 | 6.8135e-05 | 0 | 0 | 0 | 0 | 0 | 0.0191 | 0.37593 | 0.89429 | 1.2035 | 1.476 | 1.7529 | 1.4628 | 1.0749 | 0.51562 | 0.10772 | 0.00068852 | 0.00030123 | 0 | 0 | 0 | 0 | 0
6 | 0 | 6.8135e-05 | 0 | 0 | 0 | 0 | 0 | 0.0191 | 0.37593 | 0.89429 | 1.2035 | 1.476 | 1.7529 | 1.4628 | 1.0749 | 0.51562 | 0.10772 | 0.00068852 | 0.00030123 | 0 | 0 | 0 | 0 | 0

## Pg, Winter, S3
Gen ID | 0 | 1 | 2 | 3 | 4 | 5 | 6 | 7 | 8 | 9 | 10 | 11 | 12 | 13 | 14 | 15 | 16 | 17 | 18 | 19 | 20 | 21 | 22 | 23
1 | 0 | 0 | 0 | 0 | 0 | 0 | 0 | 0 | 0 | 0 | 0 | 0 | 0 | 0 | 0 | 0 | 0 | 0 | 0 | 0 | 0 | 0 | 0 | 0
2 | 0 | 0 | 0 | 0 | 0 | 0 | 0 | 0.041303 | 0.90189 | 2.0998 | 3.0281 | 3.1172 | 2.9599 | 2.3174 | 1.7851 | 0.75745 | 0.13372 | 0.00021703 | 0 | 0 | 0 | 0 | 0 | 0
3 | 0 | 0 | 0 | 0 | 0 | 0 | 0 | 0.041303 | 0.90189 | 2.0998 | 3.0281 | 3.1172 | 2.9599 | 2.3174 | 1.7851 | 0.75745 | 0.13372 | 0.00021703 | 0 | 0 | 0 | 0 | 0 | 0
4 | 0 | 0 | 0 | 0 | 0 | 0 | 0 | 0 | 0 | 0 | 0 | 0 | 0 | 0 | 0 | 0 | 0 | 0 | 0 | 0 | 0 | 0 | 0 | 0
5 | 0 | 0 | 0 | 0 | 0 | 0 | 0 | 0.020651 | 0.45095 | 1.0499 | 1.514 | 1.5586 | 1.4799 | 1.1587 | 0.89255 | 0.37872 | 0.066862 | 0.00010852 | 0 | 0 | 0 | 0 | 0 | 0
6 | 0 | 0 | 0 | 0 | 0 | 0 | 0 | 0.020651 | 0.45095 | 1.0499 | 1.514 | 1.5586 | 1.4799 | 1.1587 | 0.89255 | 0.37872 | 0.066862 | 0.00010852 | 0 | 0 | 0 | 0 | 0 | 0

## Qg, Winter, S1
NodeID | 0 | 1 | 2 | 3 | 4 | 5 | 6 | 7 | 8 | 9 | 10 | 11 | 12 | 13 | 14 | 15 | 16 | 17 | 18 | 19 | 20 | 21 | 22 | 23
1 | 0 | 0 | 0 | 0 | 0 | 0 | 0 | 0 | 0 | 0 | 0 | 0 | 0 | 0 | 0 | 0 | 0 | 0 | 0 | 0 | 0 | 0 | 0 | 0
2 | 0 | 0 | 0 | 0 | 0 | 0 | 0 | 0 | 0 | 0 | 0 | 0 | 0 | 0 | 0 | 0 | 0 | 0 | 0 | 0 | 0 | 0 | 0 | 0
3 | 0 | 0 | 0 | 0 | 0 | 0 | 0 | 0 | 0 | 0 | 0 | 0 | 0 | 0 | 0 | 0 | 0 | 0 | 0 | 0 | 0 | 0 | 0 | 0
4 | 0 | 0 | 0 | 0 | 0 | 0 | 0 | 0 | 0 | 0 | 0 | 0 | 0 | 0 | 0 | 0 | 0 | 0 | 0 | 0 | 0 | 0 | 0 | 0
5 | 0 | 0 | 0 | 0 | 0 | 0 | 0 | 0 | 0 | 0 | 0 | 0 | 0 | 0 | 0 | 0 | 0 | 0 | 0 | 0 | 0 | 0 | 0 | 0
6 | 0 | 0 | 0 | 0 | 0 | 0 | 0 | 0 | 0 | 0 | 0 | 0 | 0 | 0 | 0 | 0 | 0 | 0 | 0 | 0 | 0 | 0 | 0 | 0

## Qg, Winter, S2
NodeID | 0 | 1 | 2 | 3 | 4 | 5 | 6 | 7 | 8 | 9 | 10 | 11 | 12 | 13 | 14 | 15 | 16 | 17 | 18 | 19 | 20 | 21 | 22 | 23
1 | 0 | 0 | 0 | 0 | 0 | 0 | 0 | 0 | 0 | 0 | 0 | 0 | 0 | 0 | 0 | 0 | 0 | 0 | 0 | 0 | 0 | 0 | 0 | 0
2 | 0 | 0 | 0 | 0 | 0 | 0 | 0 | 0 | 0 | 0 | 0 | 0 | 0 | 0 | 0 | 0 | 0 | 0 | 0 | 0 | 0 | 0 | 0 | 0
3 | 0 | 0 | 0 | 0 | 0 | 0 | 0 | 0 | 0 | 0 | 0 | 0 | 0 | 0 | 0 | 0 | 0 | 0 | 0 | 0 | 0 | 0 | 0 | 0
4 | 0 | 0 | 0 | 0 | 0 | 0 | 0 | 0 | 0 | 0 | 0 | 0 | 0 | 0 | 0 | 0 | 0 | 0 | 0 | 0 | 0 | 0 | 0 | 0
5 | 0 | 0 | 0 | 0 | 0 | 0 | 0 | 0 | 0 | 0 | 0 | 0 | 0 | 0 | 0 | 0 | 0 | 0 | 0 | 0 | 0 | 0 | 0 | 0
6 | 0 | 0 | 0 | 0 | 0 | 0 | 0 | 0 | 0 | 0 | 0 | 0 | 0 | 0 | 0 | 0 | 0 | 0 | 0 | 0 | 0 | 0 | 0 | 0

## Qg, Winter, S3
NodeID | 0 | 1 | 2 | 3 | 4 | 5 | 6 | 7 | 8 | 9 | 10 | 11 | 12 | 13 | 14 | 15 | 16 | 17 | 18 | 19 | 20 | 21 | 22 | 23
1 | 0 | 0 | 0 | 0 | 0 | 0 | 0 | 0 | 0 | 0 | 0 | 0 | 0 | 0 | 0 | 0 | 0 | 0 | 0 | 0 | 0 | 0 | 0 | 0
2 | 0 | 0 | 0 | 0 | 0 | 0 | 0 | 0 | 0 | 0 | 0 | 0 | 0 | 0 | 0 | 0 | 0 | 0 | 0 | 0 | 0 | 0 | 0 | 0
3 | 0 | 0 | 0 | 0 | 0 | 0 | 0 | 0 | 0 | 0 | 0 | 0 | 0 | 0 | 0 | 0 | 0 | 0 | 0 | 0 | 0 | 0 | 0 | 0
4 | 0 | 0 | 0 | 0 | 0 | 0 | 0 | 0 | 0 | 0 | 0 | 0 | 0 | 0 | 0 | 0 | 0 | 0 | 0 | 0 | 0 | 0 | 0 | 0
5 | 0 | 0 | 0 | 0 | 0 | 0 | 0 | 0 | 0 | 0 | 0 | 0 | 0 | 0 | 0 | 0 | 0 | 0 | 0 | 0 | 0 | 0 | 0 | 0
6 | 0 | 0 | 0 | 0 | 0 | 0 | 0 | 0 | 0 | 0 | 0 | 0 | 0 | 0 | 0 | 0 | 0 | 0 | 0 | 0 | 0 | 0 | 0 | 0

## GenStatus, Winter
Node ID | 0 | 1 | 2 | 3 | 4 | 5 | 6 | 7 | 8 | 9 | 10 | 11 | 12 | 13 | 14 | 15 | 16 | 17 | 18 | 19 | 20 | 21 | 22 | 23
1 | 1 | 1 | 1 | 1 | 1 | 1 | 1 | 1 | 1 | 1 | 1 | 1 | 1 | 1 | 1 | 1 | 1 | 1 | 1 | 1 | 1 | 1 | 1 | 1
2 | 1 | 1 | 1 | 1 | 1 | 1 | 1 | 1 | 1 | 1 | 1 | 1 | 1 | 1 | 1 | 1 | 1 | 1 | 1 | 1 | 1 | 1 | 1 | 1
3 | 1 | 1 | 1 | 1 | 1 | 1 | 1 | 1 | 1 | 1 | 1 | 1 | 1 | 1 | 1 | 1 | 1 | 1 | 1 | 1 | 1 | 1 | 1 | 1
4 | 1 | 1 | 1 | 1 | 1 | 1 | 1 | 1 | 1 | 1 | 1 | 1 | 1 | 1 | 1 | 1 | 1 | 1 | 1 | 1 | 1 | 1 | 1 | 1
5 | 1 | 1 | 1 | 1 | 1 | 1 | 1 | 1 | 1 | 1 | 1 | 1 | 1 | 1 | 1 | 1 | 1 | 1 | 1 | 1 | 1 | 1 | 1 | 1
6 | 1 | 1 | 1 | 1 | 1 | 1 | 1 | 1 | 1 | 1 | 1 | 1 | 1 | 1 | 1 | 1 | 1 | 1 | 1 | 1 | 1 | 1 | 1 | 1

## Pc, Summer, S1
Node ID | 0 | 1 | 2 | 3 | 4 | 5 | 6 | 7 | 8 | 9 | 10 | 11 | 12 | 13 | 14 | 15 | 16 | 17 | 18 | 19 | 20 | 21 | 22 | 23
2 | 0.22933 | 0.22883 | 0.2176 | 0.2124 | 0.20475 | 0.20301 | 0.20691 | 0.22158 | 0.23734 | 0.23638 | 0.22988 | 0.23363 | 0.24498 | 0.24711 | 0.22998 | 0.23633 | 0.23224 | 0.23366 | 0.21559 | 0.20995 | 0.21302 | 0.20661 | 0.21529 | 0.21547
3 | 0.35013 | 0.33159 | 0.31737 | 0.28992 | 0.27709 | 0.289 | 0.30911 | 0.40132 | 0.43757 | 0.46726 | 0.42533 | 0.44696 | 0.44864 | 0.44031 | 0.37968 | 0.39538 | 0.41567 | 0.41746 | 0.43211 | 0.45382 | 0.47596 | 0.43567 | 0.38396 | 0.35808
4 | 1.1131 | 1.0542 | 0.96905 | 1.0009 | 0.97021 | 0.97916 | 1.3779 | 1.6922 | 1.7718 | 1.6667 | 1.6254 | 1.7489 | 1.8347 | 1.7187 | 1.5722 | 1.4922 | 1.5102 | 1.4785 | 1.43 | 1.55 | 1.6308 | 1.5144 | 1.3806 | 1.175
5 | 1.3425 | 1.0924 | 0.87684 | 0.8607 | 0.77707 | 0.72632 | 1.5318 | 2.5687 | 3.1103 | 3.1931 | 3.1242 | 2.8066 | 3.1895 | 3.0349 | 2.775 | 2.5679 | 2.31 | 2.0902 | 2.6136 | 3.0465 | 3.5068 | 3.325 | 2.5894 | 1.9142
6 | 0.85292 | 0.79609 | 0.73009 | 0.7067 | 0.69572 | 0.67368 | 0.76152 | 0.72347 | 0.79303 | 0.82758 | 0.86886 | 0.92326 | 0.96278 | 0.95538 | 0.92883 | 0.91664 | 0.8831 | 0.92262 | 0.8976 | 0.89478 | 0.99938 | 0.93353 | 1.0166 | 0.94814
7 | 0.21835 | 0.21346 | 0.19658 | 0.20036 | 0.19618 | 0.19077 | 0.21207 | 0.22395 | 0.23273 | 0.23425 | 0.23114 | 0.24491 | 0.2457 | 0.2441 | 0.2319 | 0.22417 | 0.22571 | 0.23062 | 0.20925 | 0.20751 | 0.22074 | 0.19757 | 0.2134 | 0.22058
8 | 0.82527 | 0.7622 | 0.73283 | 0.73873 | 0.6962 | 0.73187 | 0.93785 | 0.95566 | 1.0964 | 1.1627 | 1.1473 | 1.1989 | 1.1782 | 1.2287 | 1.2131 | 1.1328 | 1.1234 | 1.1168 | 1.0835 | 1.08 | 1.1055 | 0.92347 | 0.97366 | 0.87716
9 | 0.35639 | 0.34344 | 0.32433 | 0.31728 | 0.30928 | 0.31753 | 0.49967 | 0.52632 | 0.56334 | 0.56105 | 0.57814 | 0.61532 | 0.61822 | 0.59374 | 0.52419 | 0.50172 | 0.46145 | 0.4733 | 0.44897 | 0.45445 | 0.44817 | 0.38679 | 0.38325 | 0.36845
20 | 1.0087 | 0.93204 | 0.90469 | 0.8478 | 0.86724 | 0.84762 | 0.84467 | 0.94456 | 0.82031 | 0.84942 | 0.94844 | 1.059 | 1.1056 | 1.094 | 1.0621 | 1.1068 | 1.1137 | 1.0802 | 1.0791 | 1.1501 | 1.208 | 1.1282 | 0.95185 | 1.0113
21 | 0.32172 | 0.30633 | 0.28984 | 0.28774 | 0.27536 | 0.27185 | 0.32464 | 0.31892 | 0.3395 | 0.35693 | 0.3438 | 0.35816 | 0.37903 | 0.3813 | 0.37373 | 0.3481 | 0.32605 | 0.34279 | 0.33469 | 0.34904 | 0.38312 | 0.34246 | 0.3598 | 0.33435
22 | 0.13784 | 0.12508 | 0.11735 | 0.11331 | 0.11448 | 0.12346 | 0.14807 | 0.16999 | 0.18494 | 0.19485 | 0.20532 | 0.2109 | 0.20797 | 0.2014 | 0.18984 | 0.17978 | 0.17924 | 0.19221 | 0.20079 | 0.20704 | 0.23014 | 0.2053 | 0.18994 | 0.16368
23 | 0.94795 | 0.96533 | 1.0001 | 0.91691 | 0.87642 | 0.83101 | 0.86872 | 0.81224 | 0.72159 | 0.56758 | 0.76216 | 0.84348 | 0.85503 | 0.91745 | 0.74593 | 0.97168 | 0.86272 | 0.88097 | 0.85617 | 0.92006 | 1.0238 | 0.99692 | 1.1011 | 1.1404
24 | 0.56198 | 0.5595 | 0.54223 | 0.53498 | 0.51718 | 0.51677 | 0.59986 | 0.57146 | 0.60689 | 0.58286 | 0.58025 | 0.58691 | 0.61235 | 0.62196 | 0.61129 | 0.60633 | 0.59801 | 0.62422 | 0.5823 | 0.58227 | 0.59545 | 0.55227 | 0.5461 | 0.56125
25 | -0.40693 | -0.35409 | -0.36569 | -0.36959 | -0.43366 | -0.51725 | -0.60414 | -0.93237 | -1.0212 | -1.0519 | -1.1581 | -1.1681 | -1.1263 | -0.97665 | -0.83716 | -0.83925 | -0.89956 | -0.79767 | -0.90394 | -1.0004 | -0.98804 | -0.88431 | -0.61139 | -0.45835
26 | 0.24603 | 0.24608 | 0.23305 | 0.22704 | 0.21675 | 0.21319 | 0.21936 | 0.22374 | 0.23924 | 0.23916 | 0.23151 | 0.23567 | 0.24823 | 0.2531 | 0.23637 | 0.24261 | 0.23576 | 0.24084 | 0.21981 | 0.21292 | 0.21751 | 0.20939 | 0.22798 | 0.23077

## Pc, Summer, S2
Node ID | 0 | 1 | 2 | 3 | 4 | 5 | 6 | 7 | 8 | 9 | 10 | 11 | 12 | 13 | 14 | 15 | 16 | 17 | 18 | 19 | 20 | 21 | 22 | 23
2 | 0.27869 | 0.27573 | 0.26887 | 0.26709 | 0.25082 | 0.2424 | 0.23499 | 0.20783 | 0.20602 | 0.20906 | 0.19988 | 0.19649 | 0.19815 | 0.21752 | 0.22158 | 0.21948 | 0.20732 | 0.22129 | 0.2138 | 0.21703 | 0.21494 | 0.20656 | 0.22452 | 0.22939
3 | 0.39038 | 0.36457 | 0.34637 | 0.31848 | 0.31053 | 0.29969 | 0.3218 | 0.37188 | 0.42616 | 0.47052 | 0.46225 | 0.46605 | 0.47211 | 0.45671 | 0.40765 | 0.405 | 0.3939 | 0.39727 | 0.41919 | 0.45968 | 0.46731 | 0.47433 | 0.42925 | 0.36763
4 | 1.4147 | 1.3336 | 1.2456 | 1.2317 | 1.2226 | 1.2002 | 1.3348 | 1.4762 | 1.5775 | 1.592 | 1.684 | 1.8296 | 1.8126 | 1.7227 | 1.5536 | 1.4618 | 1.3959 | 1.4547 | 1.4607 | 1.499 | 1.5213 | 1.5591 | 1.5209 | 1.3881
5 | 1.3853 | 1.1007 | 0.82987 | 0.98437 | 0.81491 | 0.72892 | 1.3015 | 2.3969 | 2.8376 | 3.0478 | 3.2322 | 2.9767 | 3.162 | 3.0112 | 2.4222 | 2.2915 | 2.1198 | 2.4408 | 2.9659 | 3.1327 | 3.0707 | 3.5037 | 2.7963 | 2.139
6 | 0.8587 | 0.81942 | 0.74293 | 0.71352 | 0.67756 | 0.6435 | 0.70019 | 0.66155 | 0.7637 | 0.85922 | 0.91682 | 0.97157 | 1.0132 | 1.0179 | 0.9601 | 0.92534 | 0.8651 | 0.89948 | 0.85976 | 0.8621 | 0.92062 | 0.97462 | 1.0489 | 0.96461
7 | 0.25862 | 0.26216 | 0.24752 | 0.24551 | 0.23275 | 0.2248 | 0.222 | 0.21041 | 0.21955 | 0.23396 | 0.23535 | 0.24546 | 0.24746 | 0.24606 | 0.22881 | 0.23343 | 0.22 | 0.22586 | 0.21138 | 0.22015 | 0.21873 | 0.22515 | 0.2475 | 0.2447
8 | 0.84731 | 0.81476 | 0.789 | 0.77663 | 0.75761 | 0.74401 | 0.80862 | 0.88028 | 0.99633 | 1.1053 | 1.152 | 1.1616 | 1.206 | 1.202 | 1.0967 | 1.0992 | 1.0736 | 1.0614 | 1.0202 | 1.0526 | 1.0467 | 0.95534 | 1.0129 | 0.90106
9 | 0.37588 | 0.36635 | 0.33903 | 0.33036 | 0.32274 | 0.32945 | 0.47762 | 0.48998 | 0.53801 | 0.54593 | 0.58283 | 0.60924 | 0.54817 | 0.48937 | 0.42542 | 0.40671 | 0.38325 | 0.40444 | 0.38762 | 0.39244 | 0.4119 | 0.41574 | 0.44006 | 0.4145
20 | 0.93054 | 0.8734 | 0.81643 | 0.76413 | 0.73712 | 0.79164 | 0.77842 | 0.8594 | 0.9522 | 1.0626 | 1.0941 | 1.1788 | 1.1534 | 1.1154 | 0.9526 | 0.85351 | 0.84534 | 0.87456 | 0.9471 | 0.97076 | 1.0283 | 1.0936 | 1.0871 | 1.0229
21 | 0.33873 | 0.32781 | 0.31245 | 0.30893 | 0.29715 | 0.28949 | 0.32341 | 0.30589 | 0.33148 | 0.35312 | 0.36236 | 0.37446 | 0.37012 | 0.36726 | 0.3569 | 0.34398 | 0.32841 | 0.34652 | 0.33737 | 0.34439 | 0.35927 | 0.36632 | 0.38544 | 0.35364
22 | 0.13631 | 0.12449 | 0.11807 | 0.11481 | 0.11672 | 0.12178 | 0.13298 | 0.1637 | 0.19319 | 0.2056 | 0.217 | 0.23414 | 0.2411 | 0.22119 | 0.20988 | 0.20473 | 0.19547 | 0.19915 | 0.21056 | 0.21116 | 0.22211 | 0.23742 | 0.21808 | 0.18302
23 | 1.1655 | 1.0307 | 0.91942 | 0.91045 | 0.86977 | 0.84736 | 0.91511 | 0.75532 | 0.6563 | 0.67097 | 0.77434 | 0.78893 | 0.80241 | 0.76239 | 0.81056 | 0.85935 | 0.80629 | 0.82972 | 0.87689 | 0.86421 | 0.82 | 0.80814 | 0.971 | 0.97627
24 | 0.60946 | 0.60139 | 0.58533 | 0.58364 | 0.56475 | 0.55285 | 0.60661 | 0.56072 | 0.58935 | 0.5865 | 0.61095 | 0.60942 | 0.58496 | 0.58231 | 0.53739 | 0.54138 | 0.5221 | 0.55009 | 0.54601 | 0.54368 | 0.54754 | 0.5458 | 0.58322 | 0.57107
25 | -0.34616 | -0.28438 | -0.31509 | -0.31509 | -0.39157 | -0.44375 | -0.45939 | -0.81392 | -0.94458 | -1.0491 | -1.1546 | -1.1678 | -1.1335 | -1.0275 | -0.94741 | -0.91558 | -0.99029 | -0.88351 | -0.91319 | -0.95622 | -0.97897 | -1.0219 | -0.7257 | -0.51945
26 | 0.29539 | 0.29298 | 0.28432 | 0.28174 | 0.26281 | 0.25258 | 0.24744 | 0.20999 | 0.20792 | 0.21184 | 0.20152 | 0.19853 | 0.2014 | 0.22351 | 0.22796 | 0.22576 | 0.21084 | 0.22847 | 0.21801 | 0.21999 | 0.21944 | 0.20934 | 0.23721 | 0.24469

## Pc, Summer, S3
Node ID | 0 | 1 | 2 | 3 | 4 | 5 | 6 | 7 | 8 | 9 | 10 | 11 | 12 | 13 | 14 | 15 | 16 | 17 | 18 | 19 | 20 | 21 | 22 | 23
2 | 0.25501 | 0.2464 | 0.23597 | 0.23488 | 0.22674 | 0.22289 | 0.2275 | 0.20917 | 0.21868 | 0.23655 | 0.233 | 0.23154 | 0.23105 | 0.24225 | 0.24105 | 0.24503 | 0.2506 | 0.24761 | 0.23832 | 0.23879 | 0.24668 | 0.22696 | 0.24468 | 0.24659
3 | 0.31975 | 0.29611 | 0.27629 | 0.26538 | 0.25936 | 0.25178 | 0.27934 | 0.34608 | 0.42505 | 0.47625 | 0.47502 | 0.46656 | 0.45154 | 0.39503 | 0.3552 | 0.33112 | 0.32614 | 0.33919 | 0.36605 | 0.42094 | 0.4412 | 0.45727 | 0.42453 | 0.35367
4 | 1.512 | 1.4137 | 1.372 | 1.295 | 1.2036 | 1.1744 | 1.225 | 1.3733 | 1.5361 | 1.6771 | 1.7826 | 1.8363 | 1.7868 | 1.6449 | 1.5218 | 1.4435 | 1.4138 | 1.4593 | 1.5034 | 1.5483 | 1.6555 | 1.7381 | 1.6773 | 1.4779
5 | 1.1384 | 0.89585 | 0.67039 | 1.3908 | 0.94566 | 0.32199 | 0.81053 | 1.5765 | 2.085 | 2.4908 | 2.7623 | 2.8184 | 2.4103 | 1.86 | 1.4688 | 1.389 | 1.2514 | 1.4098 | 1.8786 | 2.1669 | 2.3655 | 3.0525 | 2.3446 | 1.5336
6 | 0.80597 | 0.75101 | 0.70033 | 0.67458 | 0.6293 | 0.58276 | 0.64451 | 0.60138 | 0.69319 | 0.83292 | 0.917 | 0.99382 | 0.97569 | 0.88882 | 0.80576 | 0.78339 | 0.71241 | 0.75095 | 0.74449 | 0.75183 | 0.83928 | 0.90953 | 1.0018 | 0.90321
7 | 0.24166 | 0.24239 | 0.23134 | 0.22763 | 0.22021 | 0.20371 | 0.20441 | 0.18526 | 0.20079 | 0.22373 | 0.23218 | 0.24453 | 0.24185 | 0.23211 | 0.22573 | 0.22113 | 0.2117 | 0.21414 | 0.20785 | 0.20535 | 0.21624 | 0.22255 | 0.23123 | 0.24492
8 | 0.95714 | 0.90279 | 0.87865 | 0.88268 | 0.83367 | 0.77831 | 0.8416 | 0.81825 | 0.96621 | 1.1109 | 1.1761 | 1.2281 | 1.2322 | 1.2086 | 1.1143 | 0.98157 | 0.93201 | 0.95129 | 0.8835 | 0.90665 | 1.0118 | 1.0444 | 1.1035 | 1.0542
9 | 0.46788 | 0.44619 | 0.41654 | 0.40486 | 0.3956 | 0.38889 | 0.4384 | 0.40392 | 0.46182 | 0.54481 | 0.58649 | 0.60917 | 0.58098 | 0.51601 | 0.48568 | 0.46953 | 0.45032 | 0.46485 | 0.46962 | 0.488 | 0.52714 | 0.56264 | 0.56302 | 0.50744
20 | 0.99198 | 0.92798 | 0.90433 | 0.86715 | 0.84911 | 0.81146 | 0.7508 | 0.90696 | 0.81632 | 0.91671 | 1.004 | 1.1999 | 1.1392 | 1.0035 | 0.89182 | 0.85182 | 0.84282 | 0.8655 | 0.8869 | 0.91124 | 1.0077 | 1.0829 | 1.099 | 1.0312
21 | 0.31029 | 0.29317 | 0.27292 | 0.26092 | 0.24707 | 0.23577 | 0.26325 | 0.2432 | 0.28886 | 0.33199 | 0.36268 | 0.37207 | 0.34585 | 0.31861 | 0.29514 | 0.28487 | 0.26558 | 0.2879 | 0.2767 | 0.28093 | 0.31204 | 0.32208 | 0.34921 | 0.32077
22 | 0.12734 | 0.11289 | 0.10533 | 0.10029 | 0.099056 | 0.098412 | 0.1176 | 0.14542 | 0.18009 | 0.20879 | 0.22867 | 0.24097 | 0.21037 | 0.18753 | 0.16843 | 0.15327 | 0.14705 | 0.15396 | 0.16373 | 0.17627 | 0.19319 | 0.20542 | 0.19006 | 0.1552
23 | 1.0965 | 1.1008 | 1.1453 | 0.97519 | 0.59929 | 0.67231 | 0.77261 | 0.67952 | 0.63625 | 0.6715 | 0.77282 | 0.79682 | 0.80514 | 0.77045 | 0.83253 | 0.82493 | 0.73722 | 0.76941 | 0.77851 | 0.80667 | 0.75062 | 0.73628 | 0.81138 | 0.8917
24 | 0.63586 | 0.62857 | 0.6177 | 0.60738 | 0.585 | 0.57282 | 0.60886 | 0.54857 | 0.5714 | 0.58536 | 0.60145 | 0.61342 | 0.61587 | 0.59975 | 0.59525 | 0.59456 | 0.56916 | 0.59884 | 0.47015 | 0.54797 | 0.61242 | 0.61052 | 0.65488 | 0.64011
25 | -0.29449 | -0.22362 | -0.23235 | -0.2389 | -0.26985 | -0.33049 | -0.37105 | -0.68193 | -0.80974 | -0.95614 | -1.0878 | -1.1451 | -1.0133 | -0.81984 | -0.67035 | -0.64369 | -0.68711 | -0.62735 | -0.6868 | -0.79983 | -0.82712 | -0.89954 | -0.59783 | -0.4163
26 | 0.2717 | 0.26365 | 0.25141 | 0.24952 | 0.23874 | 0.23307 | 0.23995 | 0.21133 | 0.22058 | 0.23932 | 0.23464 | 0.23358 | 0.2343 | 0.24824 | 0.24744 | 0.25132 | 0.25413 | 0.25479 | 0.24253 | 0.24175 | 0.25118 | 0.22974 | 0.25737 | 0.26189

## Qc, Summer, S1
Node ID | 0 | 1 | 2 | 3 | 4 | 5 | 6 | 7 | 8 | 9 | 10 | 11 | 12 | 13 | 14 | 15 | 16 | 17 | 18 | 19 | 20 | 21 | 22 | 23
2 | 0.054049 | 0.059699 | 0.05626 | 0.05626 | 0.055031 | 0.058225 | 0.059945 | 0.11227 | 0.1307 | 0.12579 | 0.12284 | 0.12259 | 0.13045 | 0.12652 | 0.088689 | 0.11596 | 0.11743 | 0.11006 | 0.087215 | 0.079108 | 0.083038 | 0.083284 | 0.057488 | 0.056997
3 | 0.005649 | -0.033894 | -0.036719 | -0.053666 | -0.064964 | -0.050841 | -0.064964 | 0.16382 | 0.20901 | 0.26833 | 0.15252 | 0.1384 | 0.096033 | 0.12993 | 0.05649 | 0.048017 | 0.05649 | 0.10168 | 0.19489 | 0.19772 | 0.15817 | 0.12145 | 0.05649 | 0.011298
4 | -0.15853 | -0.37548 | -0.655 | -0.60494 | -0.61745 | -0.58825 | -0.033376 | 0.70506 | 0.92618 | 0.93452 | 0.78016 | 0.97624 | 0.88446 | 0.77182 | 0.55487 | 0.34627 | 0.42971 | 0.38382 | 0.070924 | 0.30873 | 0.43389 | 0.28369 | -0.26283 | -0.53818
5 | -2.4305 | -2.4538 | -2.5239 | -2.5239 | -2.5824 | -2.6525 | -2.4071 | -1.6242 | -1.2152 | -1.2853 | -1.6242 | -1.7644 | -1.6359 | -1.7761 | -1.6709 | -1.9747 | -2.2201 | -1.9747 | -1.3905 | -1.2503 | -1.2503 | -1.6476 | -2.0449 | -2.1266
6 | -0.33481 | -0.43897 | -0.51709 | -0.51337 | -0.51337 | -0.56173 | -0.50593 | -0.20088 | 0.066962 | 0.22321 | 0.36829 | 0.39061 | 0.34225 | 0.28273 | 0.186 | 0.11904 | 0.10044 | 0.093002 | 0.093002 | 0.022321 | 0.19716 | 0.093002 | 0.052081 | -0.081842
7 | 0.058569 | 0.064975 | 0.049418 | 0.058112 | 0.059484 | 0.061086 | 0.059027 | 0.10936 | 0.12537 | 0.12515 | 0.10936 | 0.13064 | 0.13613 | 0.12537 | 0.10913 | 0.09609 | 0.11714 | 0.11348 | 0.088998 | 0.082592 | 0.097234 | 0.076643 | 0.05834 | 0.065204
8 | -0.58383 | -0.60028 | -0.63728 | -0.65373 | -0.61261 | -0.66195 | -0.56739 | -0.25903 | -0.045227 | -0.037004 | 0.078119 | 0.024669 | 0.008223 | 0 | -0.065784 | -0.11512 | -0.16857 | -0.22202 | -0.19324 | -0.23436 | -0.16446 | -0.30836 | -0.39059 | -0.41937
9 | -0.36545 | -0.36789 | -0.37155 | -0.37338 | -0.3685 | -0.35996 | -0.30566 | -0.25258 | -0.24709 | -0.24343 | -0.23916 | -0.23733 | -0.24282 | -0.25197 | -0.27759 | -0.2898 | -0.29956 | -0.30078 | -0.30627 | -0.31664 | -0.33677 | -0.35019 | -0.35569 | -0.3624
20 | 0.021014 | -0.17862 | -0.22065 | -0.2942 | -0.27319 | -0.31522 | -0.59891 | -0.18913 | -0.2942 | -0.094565 | 0 | 0.084058 | 0.27319 | 0.27319 | 0.22065 | 0.49384 | 0.42029 | 0.36775 | 0.30471 | 0.30471 | 0.43079 | 0.38877 | -0.042029 | -0.063043
21 | -0.18461 | -0.20608 | -0.21037 | -0.20822 | -0.21466 | -0.21896 | -0.068692 | 0.062252 | 0.13738 | 0.14597 | 0.064399 | 0.15241 | 0.16314 | 0.1567 | 0.1245 | 0.053666 | 0.02576 | 0.02576 | 0.027906 | 0.053666 | 0.079425 | 0.010733 | -0.081572 | -0.13738
22 | -0.12517 | -0.1358 | -0.14052 | -0.14288 | -0.13934 | -0.14052 | -0.10982 | -0.092105 | -0.077935 | -0.059041 | -0.060222 | -0.063765 | -0.075573 | -0.077935 | -0.087381 | -0.087381 | -0.088562 | -0.067307 | -0.061403 | -0.069669 | -0.05668 | -0.073211 | -0.083839 | -0.095647
23 | -0.33955 | -0.207 | -0.25784 | -0.20337 | -0.23423 | -0.12529 | -0.42307 | -0.3341 | -0.24694 | -0.28871 | -0.30142 | -0.27418 | 0.138 | 0.068999 | -0.39039 | -0.13255 | -0.15252 | -0.088972 | 0.0036315 | 0.26692 | 0.59738 | 0.59375 | 0.5647 | 0.59375
24 | 0.084058 | 0.078053 | 0.05904 | 0.053537 | 0.049034 | 0.061542 | 0.20214 | 0.26968 | 0.34574 | 0.32973 | 0.32172 | 0.31772 | 0.34374 | 0.31522 | 0.2897 | 0.26918 | 0.26618 | 0.26968 | 0.22465 | 0.20514 | 0.21765 | 0.1526 | 0.067046 | 0.072049
25 | 0.725 | 0.70924 | 0.74076 | 0.75652 | 0.75652 | 0.725 | 0.64619 | 0.61467 | 0.47282 | 0.33098 | 0.3625 | 0.4413 | 0.31522 | 0.4413 | 0.50435 | 0.50435 | 0.50435 | 0.48858 | 0.45706 | 0.56739 | 0.59891 | 0.67771 | 0.63043 | 0.64619
26 | 0.054049 | 0.059699 | 0.05626 | 0.05626 | 0.055031 | 0.058225 | 0.059945 | 0.11227 | 0.1307 | 0.12579 | 0.12284 | 0.12259 | 0.13045 | 0.12652 | 0.088689 | 0.11596 | 0.11743 | 0.11006 | 0.087215 | 0.079108 | 0.083038 | 0.083284 | 0.057488 | 0.056997

## Qc, Summer, S2
Node ID | 0 | 1 | 2 | 3 | 4 | 5 | 6 | 7 | 8 | 9 | 10 | 11 | 12 | 13 | 14 | 15 | 16 | 17 | 18 | 19 | 20 | 21 | 22 | 23
2 | 0.12912 | 0.13577 | 0.14068 | 0.12023 | 0.10193 | 0.10882 | 0.072773 | 0.058903 | 0.083253 | 0.095295 | 0.081792 | 0.083626 | 0.088489 | 0.11222 | 0.10092 | 0.10916 | 0.080717 | 0.082647 | 0.070581 | 0.085996 | 0.086315 | 0.07112 | 0.064586 | 0.068214
3 | -0.070197 | -0.07757 | -0.07752 | -0.099864 | -0.093465 | -0.14106 | -0.13013 | 0.086473 | 0.1564 | 0.18643 | 0.049622 | -0.066215 | -0.079487 | -0.069781 | -0.11834 | -0.084751 | -0.051785 | -0.017185 | 0.1567 | 0.27342 | 0.13615 | 0.07772 | -0.05079 | -0.10487
4 | -0.41959 | -0.80113 | -0.93071 | -0.97845 | -0.96793 | -1.0727 | -0.82145 | -0.24948 | -0.21653 | -0.25648 | -0.098215 | -0.049684 | -0.21652 | -0.57859 | -0.83533 | -0.90231 | -0.80383 | -0.81673 | -0.70635 | -0.69069 | -0.762 | -0.74897 | -0.90418 | -1.0277
5 | -2.303 | -2.3513 | -2.3941 | -2.4161 | -2.4199 | -2.5845 | -2.4149 | -1.6834 | -1.5438 | -1.7554 | -1.8746 | -2.2506 | -2.2827 | -2.4004 | -2.4312 | -2.5067 | -2.4495 | -2.1935 | -1.7596 | -1.8048 | -1.9226 | -1.8266 | -2.0814 | -2.1811
6 | -0.34093 | -0.38028 | -0.45254 | -0.50302 | -0.51059 | -0.55386 | -0.58168 | -0.46237 | -0.33709 | -0.23645 | -0.16877 | -0.13731 | -0.17392 | -0.21493 | -0.28607 | -0.28425 | -0.30194 | -0.28599 | -0.24792 | -0.2533 | -0.22864 | -0.11343 | -0.1778 | -0.24888
7 | 0.093274 | 0.10052 | 0.09306 | 0.102 | 0.097688 | 0.10465 | 0.080054 | 0.10606 | 0.10779 | 0.13554 | 0.12422 | 0.13334 | 0.12818 | 0.12528 | 0.10267 | 0.10894 | 0.097524 | 0.10009 | 0.080441 | 0.10675 | 0.093876 | 0.097648 | 0.10358 | 0.092626
8 | -0.47752 | -0.51447 | -0.57348 | -0.56765 | -0.59182 | -0.58631 | -0.64091 | -0.48613 | -0.41977 | -0.31143 | -0.32179 | -0.29955 | -0.33044 | -0.36501 | -0.45741 | -0.47435 | -0.43353 | -0.45955 | -0.41706 | -0.48805 | -0.4433 | -0.47192 | -0.47728 | -0.53942
9 | -0.36598 | -0.37136 | -0.37136 | -0.37136 | -0.37138 | -0.36829 | -0.33687 | -0.32764 | -0.31698 | -0.31576 | -0.30163 | -0.30129 | -0.33094 | -0.34906 | -0.36387 | -0.35523 | -0.34847 | -0.34593 | -0.33671 | -0.34974 | -0.35853 | -0.35948 | -0.36948 | -0.36944
20 | -0.32631 | -0.46629 | -0.4889 | -0.57942 | -0.65289 | -0.57483 | -0.68899 | -0.50862 | 0.15943 | 0.38943 | 0.19202 | 0.46007 | 0.19293 | -0.14475 | -0.45085 | -0.61737 | -0.56928 | -0.49139 | -0.27146 | -0.29565 | -0.17571 | 0.038537 | 0.0023207 | -0.038361
21 | -0.16146 | -0.19998 | -0.21094 | -0.18885 | -0.18811 | -0.20712 | -0.13948 | -0.056968 | -0.0408 | -0.034889 | -0.016571 | 0.0072046 | -0.060207 | -0.10358 | -0.13198 | -0.13249 | -0.14272 | -0.13688 | -0.11272 | -0.11188 | -0.11997 | -0.080675 | -0.12908 | -0.16843
22 | -0.12884 | -0.13599 | -0.13948 | -0.1434 | -0.13861 | -0.14094 | -0.12977 | -0.1055 | -0.092579 | -0.096908 | -0.10399 | -0.10181 | -0.097102 | -0.10773 | -0.11481 | -0.11391 | -0.11141 | -0.10001 | -0.082899 | -0.085892 | -0.087639 | -0.084379 | -0.097072 | -0.10224
23 | 0.60492 | 0.17251 | -0.1073 | -0.053231 | -0.031731 | 0.045154 | -0.17565 | -0.20581 | -0.36413 | -0.4733 | -0.26583 | -0.029392 | 0.10937 | -0.019952 | 0.1566 | 0.10377 | 0.026231 | -0.032293 | -0.0030852 | -0.031081 | 0.0078916 | -0.013153 | 0.19875 | 0.20358
24 | 0.10413 | 0.10158 | 0.090809 | 0.083801 | 0.081805 | 0.0644 | 0.23581 | 0.24783 | 0.30279 | 0.2845 | 0.32864 | 0.30748 | 0.24765 | 0.18174 | 0.088442 | 0.12418 | 0.1401 | 0.17111 | 0.18819 | 0.17181 | 0.14841 | 0.12952 | 0.066396 | 0.044906
25 | 0.69035 | 0.6575 | 0.65896 | 0.65896 | 0.65896 | 0.65896 | 0.65896 | 0.62868 | 0.58477 | 0.53366 | 0.5291 | 0.46655 | 0.52072 | 0.58711 | 0.5419 | 0.58051 | 0.54295 | 0.53433 | 0.56171 | 0.56023 | 0.5619 | 0.66311 | 0.63729 | 0.69425
26 | 0.12912 | 0.13577 | 0.14068 | 0.12023 | 0.10193 | 0.10882 | 0.072773 | 0.058903 | 0.083253 | 0.095295 | 0.081792 | 0.083626 | 0.088489 | 0.11222 | 0.10092 | 0.10916 | 0.080717 | 0.082647 | 0.070581 | 0.085996 | 0.086315 | 0.07112 | 0.064586 | 0.068214

## Qc, Summer, S3
Node ID | 0 | 1 | 2 | 3 | 4 | 5 | 6 | 7 | 8 | 9 | 10 | 11 | 12 | 13 | 14 | 15 | 16 | 17 | 18 | 19 | 20 | 21 | 22 | 23
2 | 0.048669 | 0.044157 | 0.033482 | 0.034794 | 0.044911 | 0.046056 | 0.036424 | 0.047679 | 0.054579 | 0.098794 | 0.092474 | 0.098693 | 0.097649 | 0.088104 | 0.085115 | 0.10458 | 0.12472 | 0.075436 | 0.075846 | 0.078491 | 0.07295 | 0.065518 | 0.075411 | 0.059539
3 | -0.22072 | -0.24912 | -0.25529 | -0.27972 | -0.2725 | -0.27168 | -0.22869 | -0.04266 | 0.048916 | 0.07434 | -0.00086301 | -0.068384 | -0.11276 | -0.17938 | -0.1667 | -0.17715 | -0.17805 | -0.16383 | -0.011061 | 0.082578 | -0.002571 | -0.025854 | -0.10083 | -0.17737
4 | -0.88926 | -0.88966 | -0.89972 | -0.98769 | -1.0604 | -1.0351 | -1.0336 | -0.83216 | -0.6847 | -0.57413 | -0.53937 | -0.57208 | -0.55762 | -0.64898 | -0.77526 | -0.76647 | -0.68826 | -0.70108 | -0.5978 | -0.69955 | -0.70575 | -0.74809 | -0.85532 | -0.9553
5 | -2.4058 | -2.4083 | -2.4046 | -2.4318 | -2.4541 | -2.6514 | -2.4665 | -1.8911 | -1.7075 | -1.8438 | -1.9692 | -2.0542 | -2.1946 | -2.3555 | -2.31 | -2.3448 | -2.3589 | -2.1928 | -1.7434 | -1.6254 | -1.7091 | -1.6932 | -1.9175 | -2.0773
6 | -0.40924 | -0.44847 | -0.46991 | -0.49774 | -0.52635 | -0.57875 | -0.57504 | -0.44978 | -0.32224 | -0.16157 | -0.073423 | -0.0096071 | -0.080897 | -0.16602 | -0.22676 | -0.22442 | -0.26369 | -0.26163 | -0.23389 | -0.24974 | -0.19674 | -0.080111 | -0.1353 | -0.20779
7 | 0.087933 | 0.10058 | 0.085365 | 0.082622 | 0.090985 | 0.075031 | 0.061052 | 0.072954 | 0.094093 | 0.11731 | 0.12018 | 0.13621 | 0.13364 | 0.11319 | 0.11057 | 0.11073 | 0.10361 | 0.093339 | 0.10613 | 0.097059 | 0.097162 | 0.10836 | 0.088835 | 0.090857
8 | -0.52326 | -0.52173 | -0.57757 | -0.56179 | -0.60346 | -0.6274 | -0.69067 | -0.62894 | -0.51322 | -0.41289 | -0.37159 | -0.36515 | -0.30868 | -0.32882 | -0.38703 | -0.47193 | -0.46638 | -0.47004 | -0.5129 | -0.51586 | -0.50538 | -0.4314 | -0.51207 | -0.50113
9 | -0.36315 | -0.36651 | -0.37242 | -0.37338 | -0.37528 | -0.37205 | -0.36566 | -0.34547 | -0.3357 | -0.31598 | -0.30694 | -0.31251 | -0.32317 | -0.32634 | -0.33168 | -0.3379 | -0.3357 | -0.33138 | -0.33691 | -0.33727 | -0.34006 | -0.34098 | -0.35347 | -0.35483
20 | -0.27359 | -0.3523 | -0.34087 | -0.36642 | -0.42002 | -0.49022 | -0.74004 | -0.5117 | -0.53197 | -0.33552 | -0.36335 | -0.10722 | -0.10289 | -0.27863 | -0.35085 | -0.32436 | -0.42525 | -0.43777 | -0.34689 | -0.3955 | -0.32325 | -0.15746 | -0.14388 | -0.16625
21 | -0.18136 | -0.19473 | -0.19428 | -0.20172 | -0.20104 | -0.22247 | -0.20935 | -0.16676 | -0.10045 | -0.06385 | -0.039531 | -0.044243 | -0.068136 | -0.10312 | -0.12561 | -0.13033 | -0.13229 | -0.11902 | -0.10643 | -0.096405 | -0.090071 | -0.09656 | -0.13539 | -0.17343
22 | -0.12441 | -0.13324 | -0.14017 | -0.1418 | -0.13834 | -0.14145 | -0.12419 | -0.097872 | -0.085168 | -0.078885 | -0.071691 | -0.07148 | -0.080706 | -0.094744 | -0.098349 | -0.10225 | -0.10214 | -0.090279 | -0.076742 | -0.070858 | -0.077893 | -0.068394 | -0.081731 | -0.091712
23 | 0.15012 | 0.21469 | 0.28091 | 0.11358 | -0.23191 | -0.093265 | -0.13724 | -0.33659 | -0.50321 | -0.54811 | -0.27592 | -0.40776 | -0.25646 | -0.06076 | -0.29326 | -0.23653 | -0.1692 | -0.17352 | -0.14051 | -0.23015 | -0.35738 | 0.0074594 | -0.15129 | 0.078769
24 | 0.064089 | 0.036819 | 0.017859 | 0.024108 | -0.00088835 | -0.012464 | 0.040228 | 0.075309 | 0.15563 | 0.18503 | 0.25469 | 0.26897 | 0.22323 | 0.18914 | 0.16386 | 0.15598 | 0.12218 | 0.18282 | -0.15748 | 0.027943 | 0.16464 | 0.15896 | 0.11841 | 0.061177
25 | 0.72417 | 0.72417 | 0.72417 | 0.73896 | 0.7505 | 0.7505 | 0.71621 | 0.69435 | 0.61558 | 0.51276 | 0.50113 | 0.50113 | 0.50087 | 0.60928 | 0.58055 | 0.55867 | 0.57317 | 0.57691 | 0.57691 | 0.56978 | 0.58211 | 0.62797 | 0.60904 | 0.62825
26 | 0.048669 | 0.044157 | 0.033482 | 0.034794 | 0.044911 | 0.046056 | 0.036424 | 0.047679 | 0.054579 | 0.098794 | 0.092474 | 0.098693 | 0.097649 | 0.088104 | 0.085115 | 0.10458 | 0.12472 | 0.075436 | 0.075846 | 0.078491 | 0.07295 | 0.065518 | 0.075411 | 0.059539

## UpFlex, Summer
NodeID | 0 | 1 | 2 | 3 | 4 | 5 | 6 | 7 | 8 | 9 | 10 | 11 | 12 | 13 | 14 | 15 | 16 | 17 | 18 | 19 | 20 | 21 | 22 | 23
2 | 0.047241 | 0.052006 | 0.067691 | 0.077605 | 0.091246 | 0.10666 | 0.095078 | 0.13592 | 0.1247 | 0.14084 | 0.14474 | 0.13426 | 0.12666 | 0.1166 | 0.10741 | 0.096663 | 0.095657 | 0.07579 | 0.062707 | 0.074411 | 0.075817 | 0.086644 | 0.04207 | 0.040392
3 | 0.018416 | 0.020274 | 0.026388 | 0.030253 | 0.035571 | 0.041579 | 0.037064 | 0.052988 | 0.04861 | 0.054902 | 0.056425 | 0.052339 | 0.049374 | 0.045456 | 0.04187 | 0.037682 | 0.03729 | 0.029545 | 0.024445 | 0.029008 | 0.029556 | 0.033776 | 0.0164 | 0.015746
4 | 0.10209 | 0.11239 | 0.14628 | 0.16771 | 0.19718 | 0.23049 | 0.20547 | 0.29374 | 0.26947 | 0.30435 | 0.31279 | 0.29014 | 0.2737 | 0.25198 | 0.2321 | 0.20889 | 0.20672 | 0.16378 | 0.13551 | 0.1608 | 0.16384 | 0.18724 | 0.090914 | 0.087288
5 | 0.19217 | 0.21155 | 0.27535 | 0.31568 | 0.37117 | 0.43387 | 0.38676 | 0.55291 | 0.50724 | 0.57289 | 0.58878 | 0.54614 | 0.51521 | 0.47432 | 0.4369 | 0.39321 | 0.38911 | 0.3083 | 0.25508 | 0.30269 | 0.30841 | 0.35245 | 0.17113 | 0.16431
6 | 0.25943 | 0.28559 | 0.37173 | 0.42617 | 0.50108 | 0.58573 | 0.52212 | 0.74643 | 0.68477 | 0.77341 | 0.79486 | 0.73729 | 0.69553 | 0.64034 | 0.58982 | 0.53083 | 0.5253 | 0.4162 | 0.34436 | 0.40863 | 0.41635 | 0.47581 | 0.23103 | 0.22181
7 | 0.062054 | 0.068314 | 0.088917 | 0.10194 | 0.11986 | 0.1401 | 0.12489 | 0.17854 | 0.1638 | 0.185 | 0.19013 | 0.17636 | 0.16637 | 0.15317 | 0.14108 | 0.12697 | 0.12565 | 0.099555 | 0.08237 | 0.097743 | 0.09959 | 0.11381 | 0.055262 | 0.053057
8 | 0.18616 | 0.20494 | 0.26675 | 0.30582 | 0.35957 | 0.42031 | 0.37467 | 0.53563 | 0.49139 | 0.55499 | 0.57038 | 0.52908 | 0.49911 | 0.4595 | 0.42325 | 0.38092 | 0.37695 | 0.29867 | 0.24711 | 0.29323 | 0.29877 | 0.34144 | 0.16578 | 0.15917
9 | 0.12611 | 0.13883 | 0.1807 | 0.20717 | 0.24358 | 0.28473 | 0.25381 | 0.36285 | 0.33287 | 0.37596 | 0.38639 | 0.35841 | 0.33811 | 0.31127 | 0.28672 | 0.25804 | 0.25536 | 0.20232 | 0.1674 | 0.19864 | 0.20239 | 0.23129 | 0.11231 | 0.10783
20 | 0.028024 | 0.030851 | 0.040156 | 0.046037 | 0.054129 | 0.063273 | 0.056402 | 0.080633 | 0.073972 | 0.083547 | 0.085864 | 0.079646 | 0.075134 | 0.069172 | 0.063715 | 0.057343 | 0.056746 | 0.04496 | 0.037199 | 0.044142 | 0.044976 | 0.051399 | 0.024957 | 0.023961
21 | 0.099086 | 0.10908 | 0.14198 | 0.16277 | 0.19139 | 0.22372 | 0.19942 | 0.2851 | 0.26154 | 0.2954 | 0.30359 | 0.28161 | 0.26565 | 0.24457 | 0.22528 | 0.20275 | 0.20064 | 0.15897 | 0.13153 | 0.15607 | 0.15902 | 0.18173 | 0.08824 | 0.084721
22 | 0.0068059 | 0.0074925 | 0.0097521 | 0.01118 | 0.013146 | 0.015366 | 0.013698 | 0.019582 | 0.017965 | 0.02029 | 0.020853 | 0.019343 | 0.018247 | 0.016799 | 0.015474 | 0.013926 | 0.013781 | 0.010919 | 0.0090341 | 0.01072 | 0.010923 | 0.012483 | 0.006061 | 0.0058192
23 | 0.22419 | 0.24681 | 0.32125 | 0.3683 | 0.43303 | 0.50618 | 0.45122 | 0.64507 | 0.59178 | 0.66838 | 0.68691 | 0.63717 | 0.60108 | 0.55338 | 0.50972 | 0.45874 | 0.45397 | 0.35968 | 0.29759 | 0.35314 | 0.35981 | 0.41119 | 0.19965 | 0.19169
24 | 0.1111 | 0.1223 | 0.15919 | 0.1825 | 0.21458 | 0.25083 | 0.22359 | 0.31965 | 0.29325 | 0.3312 | 0.34039 | 0.31574 | 0.29785 | 0.27422 | 0.25258 | 0.22732 | 0.22496 | 0.17824 | 0.14747 | 0.17499 | 0.1783 | 0.20376 | 0.098936 | 0.09499
25 | 0.38634 | 0.42531 | 0.55358 | 0.63465 | 0.74621 | 0.87226 | 0.77755 | 1.1116 | 1.0198 | 1.1518 | 1.1837 | 1.098 | 1.0358 | 0.95359 | 0.87836 | 0.79051 | 0.78228 | 0.61981 | 0.51282 | 0.60853 | 0.62003 | 0.70857 | 0.34405 | 0.33033
26 | 0.066858 | 0.073602 | 0.0958 | 0.10983 | 0.12914 | 0.15095 | 0.13456 | 0.19237 | 0.17648 | 0.19932 | 0.20485 | 0.19001 | 0.17925 | 0.16502 | 0.15201 | 0.1368 | 0.13538 | 0.10726 | 0.088747 | 0.10531 | 0.1073 | 0.12262 | 0.05954 | 0.057165

## DownFlex, Summer
NodeID | 0 | 1 | 2 | 3 | 4 | 5 | 6 | 7 | 8 | 9 | 10 | 11 | 12 | 13 | 14 | 15 | 16 | 17 | 18 | 19 | 20 | 21 | 22 | 23
2 | 0.13097 | 0.1386 | 0.14636 | 0.15302 | 0.15475 | 0.16188 | 0.16105 | 0.15223 | 0.13793 | 0.20254 | 0.19779 | 0.18213 | 0.17771 | 0.17844 | 0.16998 | 0.15581 | 0.14003 | 0.13501 | 0.084867 | 0.090758 | 0.099228 | 0.1016 | 0.10596 | 0.11696
3 | 0.051056 | 0.054032 | 0.057056 | 0.05965 | 0.060327 | 0.063106 | 0.062783 | 0.059345 | 0.053769 | 0.078958 | 0.077105 | 0.071 | 0.069275 | 0.06956 | 0.066264 | 0.060741 | 0.05459 | 0.052631 | 0.033084 | 0.03538 | 0.038682 | 0.039605 | 0.041305 | 0.045593
4 | 0.28303 | 0.29953 | 0.31629 | 0.33067 | 0.33442 | 0.34982 | 0.34804 | 0.32898 | 0.29806 | 0.4377 | 0.42743 | 0.39359 | 0.38402 | 0.3856 | 0.36733 | 0.33672 | 0.30262 | 0.29176 | 0.1834 | 0.19613 | 0.21443 | 0.21955 | 0.22897 | 0.25275
5 | 0.53276 | 0.56381 | 0.59537 | 0.62244 | 0.6295 | 0.65849 | 0.65513 | 0.61925 | 0.56106 | 0.82391 | 0.80458 | 0.74087 | 0.72287 | 0.72584 | 0.69145 | 0.63382 | 0.56963 | 0.5492 | 0.34522 | 0.36918 | 0.40364 | 0.41327 | 0.43101 | 0.47576
6 | 0.71922 | 0.76115 | 0.80375 | 0.84029 | 0.84983 | 0.88896 | 0.88442 | 0.83598 | 0.75744 | 1.1123 | 1.0862 | 1.0002 | 0.97587 | 0.97988 | 0.93346 | 0.85566 | 0.769 | 0.74142 | 0.46605 | 0.4984 | 0.54491 | 0.55791 | 0.58187 | 0.64227
7 | 0.17204 | 0.18206 | 0.19226 | 0.20099 | 0.20328 | 0.21264 | 0.21155 | 0.19997 | 0.18118 | 0.26605 | 0.25981 | 0.23924 | 0.23343 | 0.23439 | 0.22328 | 0.20467 | 0.18394 | 0.17734 | 0.11148 | 0.11922 | 0.13034 | 0.13345 | 0.13918 | 0.15363
8 | 0.51611 | 0.54619 | 0.57677 | 0.60298 | 0.60983 | 0.63791 | 0.63465 | 0.5999 | 0.54353 | 0.79816 | 0.77943 | 0.71772 | 0.70028 | 0.70316 | 0.66984 | 0.61401 | 0.55183 | 0.53203 | 0.33443 | 0.35765 | 0.39102 | 0.40035 | 0.41754 | 0.46089
9 | 0.34962 | 0.37 | 0.39071 | 0.40847 | 0.41311 | 0.43214 | 0.42993 | 0.40638 | 0.3682 | 0.54069 | 0.528 | 0.4862 | 0.47438 | 0.47633 | 0.45377 | 0.41594 | 0.37382 | 0.36041 | 0.22655 | 0.24228 | 0.26489 | 0.27121 | 0.28285 | 0.31222
20 | 0.077694 | 0.082223 | 0.086825 | 0.090772 | 0.091802 | 0.09603 | 0.095539 | 0.090307 | 0.081822 | 0.12015 | 0.11733 | 0.10804 | 0.10542 | 0.10585 | 0.10084 | 0.092432 | 0.083071 | 0.080091 | 0.050345 | 0.053839 | 0.058864 | 0.060268 | 0.062856 | 0.069381
21 | 0.2747 | 0.29072 | 0.30699 | 0.32094 | 0.32459 | 0.33954 | 0.3378 | 0.3193 | 0.2893 | 0.42483 | 0.41486 | 0.38201 | 0.37273 | 0.37426 | 0.35653 | 0.32681 | 0.29372 | 0.28318 | 0.17801 | 0.19036 | 0.20813 | 0.21309 | 0.22224 | 0.24531
22 | 0.018868 | 0.019968 | 0.021086 | 0.022045 | 0.022295 | 0.023322 | 0.023202 | 0.021932 | 0.019871 | 0.02918 | 0.028495 | 0.026239 | 0.025602 | 0.025707 | 0.024489 | 0.022448 | 0.020174 | 0.019451 | 0.012227 | 0.013075 | 0.014295 | 0.014637 | 0.015265 | 0.01685
23 | 0.62155 | 0.65778 | 0.6946 | 0.72617 | 0.73442 | 0.76824 | 0.76431 | 0.72245 | 0.65457 | 0.96122 | 0.93867 | 0.86435 | 0.84335 | 0.84681 | 0.80669 | 0.73946 | 0.66457 | 0.64073 | 0.40276 | 0.43072 | 0.47091 | 0.48215 | 0.50285 | 0.55505
24 | 0.308 | 0.32595 | 0.3442 | 0.35985 | 0.36393 | 0.38069 | 0.37874 | 0.358 | 0.32436 | 0.47632 | 0.46515 | 0.42832 | 0.41791 | 0.41963 | 0.39975 | 0.36643 | 0.32932 | 0.3175 | 0.19958 | 0.21343 | 0.23335 | 0.23892 | 0.24918 | 0.27505
25 | 1.0711 | 1.1335 | 1.1969 | 1.2514 | 1.2656 | 1.3238 | 1.3171 | 1.2449 | 1.128 | 1.6564 | 1.6175 | 1.4895 | 1.4533 | 1.4592 | 1.3901 | 1.2742 | 1.1452 | 1.1041 | 0.69404 | 0.74222 | 0.81148 | 0.83084 | 0.86651 | 0.95647
26 | 0.18536 | 0.19616 | 0.20714 | 0.21656 | 0.21901 | 0.2291 | 0.22793 | 0.21545 | 0.1952 | 0.28665 | 0.27993 | 0.25776 | 0.2515 | 0.25253 | 0.24057 | 0.22052 | 0.19818 | 0.19107 | 0.12011 | 0.12845 | 0.14043 | 0.14378 | 0.14996 | 0.16552

## CostFlex, Summer
NodeID | 0 | 1 | 2 | 3 | 4 | 5 | 6 | 7 | 8 | 9 | 10 | 11 | 12 | 13 | 14 | 15 | 16 | 17 | 18 | 19 | 20 | 21 | 22 | 23
2 | 54.6531 | 49.4474 | 49.3632 | 48.1992 | 49.1106 | 53.9696 | 59.6162 | 59.9382 | 63.1825 | 63.0388 | 61.5925 | 61.5083 | 63.6927 | 64.6437 | 63.2221 | 61.6916 | 60.5226 | 62.3999 | 63.871 | 65.7185 | 67.1995 | 70.1763 | 67.1153 | 62.2315
3 | 54.6531 | 49.4474 | 49.3632 | 48.1992 | 49.1106 | 53.9696 | 59.6162 | 59.9382 | 63.1825 | 63.0388 | 61.5925 | 61.5083 | 63.6927 | 64.6437 | 63.2221 | 61.6916 | 60.5226 | 62.3999 | 63.871 | 65.7185 | 67.1995 | 70.1763 | 67.1153 | 62.2315
4 | 54.6531 | 49.4474 | 49.3632 | 48.1992 | 49.1106 | 53.9696 | 59.6162 | 59.9382 | 63.1825 | 63.0388 | 61.5925 | 61.5083 | 63.6927 | 64.6437 | 63.2221 | 61.6916 | 60.5226 | 62.3999 | 63.871 | 65.7185 | 67.1995 | 70.1763 | 67.1153 | 62.2315
5 | 54.6531 | 49.4474 | 49.3632 | 48.1992 | 49.1106 | 53.9696 | 59.6162 | 59.9382 | 63.1825 | 63.0388 | 61.5925 | 61.5083 | 63.6927 | 64.6437 | 63.2221 | 61.6916 | 60.5226 | 62.3999 | 63.871 | 65.7185 | 67.1995 | 70.1763 | 67.1153 | 62.2315
6 | 54.6531 | 49.4474 | 49.3632 | 48.1992 | 49.1106 | 53.9696 | 59.6162 | 59.9382 | 63.1825 | 63.0388 | 61.5925 | 61.5083 | 63.6927 | 64.6437 | 63.2221 | 61.6916 | 60.5226 | 62.3999 | 63.871 | 65.7185 | 67.1995 | 70.1763 | 67.1153 | 62.2315
7 | 54.6531 | 49.4474 | 49.3632 | 48.1992 | 49.1106 | 53.9696 | 59.6162 | 59.9382 | 63.1825 | 63.0388 | 61.5925 | 61.5083 | 63.6927 | 64.6437 | 63.2221 | 61.6916 | 60.5226 | 62.3999 | 63.871 | 65.7185 | 67.1995 | 70.1763 | 67.1153 | 62.2315
8 | 54.6531 | 49.4474 | 49.3632 | 48.1992 | 49.1106 | 53.9696 | 59.6162 | 59.9382 | 63.1825 | 63.0388 | 61.5925 | 61.5083 | 63.6927 | 64.6437 | 63.2221 | 61.6916 | 60.5226 | 62.3999 | 63.871 | 65.7185 | 67.1995 | 70.1763 | 67.1153 | 62.2315
9 | 54.6531 | 49.4474 | 49.3632 | 48.1992 | 49.1106 | 53.9696 | 59.6162 | 59.9382 | 63.1825 | 63.0388 | 61.5925 | 61.5083 | 63.6927 | 64.6437 | 63.2221 | 61.6916 | 60.5226 | 62.3999 | 63.871 | 65.7185 | 67.1995 | 70.1763 | 67.1153 | 62.2315
20 | 54.6531 | 49.4474 | 49.3632 | 48.1992 | 49.1106 | 53.9696 | 59.6162 | 59.9382 | 63.1825 | 63.0388 | 61.5925 | 61.5083 | 63.6927 | 64.6437 | 63.2221 | 61.6916 | 60.5226 | 62.3999 | 63.871 | 65.7185 | 67.1995 | 70.1763 | 67.1153 | 62.2315
21 | 54.6531 | 49.4474 | 49.3632 | 48.1992 | 49.1106 | 53.9696 | 59.6162 | 59.9382 | 63.1825 | 63.0388 | 61.5925 | 61.5083 | 63.6927 | 64.6437 | 63.2221 | 61.6916 | 60.5226 | 62.3999 | 63.871 | 65.7185 | 67.1995 | 70.1763 | 67.1153 | 62.2315
22 | 54.6531 | 49.4474 | 49.3632 | 48.1992 | 49.1106 | 53.9696 | 59.6162 | 59.9382 | 63.1825 | 63.0388 | 61.5925 | 61.5083 | 63.6927 | 64.6437 | 63.2221 | 61.6916 | 60.5226 | 62.3999 | 63.871 | 65.7185 | 67.1995 | 70.1763 | 67.1153 | 62.2315
23 | 54.6531 | 49.4474 | 49.3632 | 48.1992 | 49.1106 | 53.9696 | 59.6162 | 59.9382 | 63.1825 | 63.0388 | 61.5925 | 61.5083 | 63.6927 | 64.6437 | 63.2221 | 61.6916 | 60.5226 | 62.3999 | 63.871 | 65.7185 | 67.1995 | 70.1763 | 67.1153 | 62.2315
24 | 54.6531 | 49.4474 | 49.3632 | 48.1992 | 49.1106 | 53.9696 | 59.6162 | 59.9382 | 63.1825 | 63.0388 | 61.5925 | 61.5083 | 63.6927 | 64.6437 | 63.2221 | 61.6916 | 60.5226 | 62.3999 | 63.871 | 65.7185 | 67.1995 | 70.1763 | 67.1153 | 62.2315
25 | 54.6531 | 49.4474 | 49.3632 | 48.1992 | 49.1106 | 53.9696 | 59.6162 | 59.9382 | 63.1825 | 63.0388 | 61.5925 | 61.5083 | 63.6927 | 64.6437 | 63.2221 | 61.6916 | 60.5226 | 62.3999 | 63.871 | 65.7185 | 67.1995 | 70.1763 | 67.1153 | 62.2315
26 | 54.6531 | 49.4474 | 49.3632 | 48.1992 | 49.1106 | 53.9696 | 59.6162 | 59.9382 | 63.1825 | 63.0388 | 61.5925 | 61.5083 | 63.6927 | 64.6437 | 63.2221 | 61.6916 | 60.5226 | 62.3999 | 63.871 | 65.7185 | 67.1995 | 70.1763 | 67.1153 | 62.2315

## Pg, Summer, S1
Gen ID | 0 | 1 | 2 | 3 | 4 | 5 | 6 | 7 | 8 | 9 | 10 | 11 | 12 | 13 | 14 | 15 | 16 | 17 | 18 | 19 | 20 | 21 | 22 | 23
1 | 0 | 0 | 0 | 0 | 0 | 0 | 0 | 0 | 0 | 0 | 0 | 0 | 0 | 0 | 0 | 0 | 0 | 0 | 0 | 0 | 0 | 0 | 0 | 0
2 | 0 | 0 | 9.8789e-05 | 0 | 0 | 0 | 0 | 0.057688 | 1.1995 | 3.1792 | 3.9983 | 4.1334 | 4.5232 | 4.406 | 3.7038 | 2.3705 | 0.59326 | 0.004637 | 0.00039285 | 0.00029332 | 0 | 0 | 0 | 0
3 | 0 | 0 | 9.8789e-05 | 0 | 0 | 0 | 0 | 0.057688 | 1.1995 | 3.1792 | 3.9983 | 4.1334 | 4.5232 | 4.406 | 3.7038 | 2.3705 | 0.59326 | 0.004637 | 0.00039285 | 0.00029332 | 0 | 0 | 0 | 0
4 | 0 | 0 | 0 | 0 | 0 | 0 | 0 | 0 | 0 | 0 | 0 | 0 | 0 | 0 | 0 | 0 | 0 | 0 | 0 | 0 | 0 | 0 | 0 | 0
5 | 0 | 0 | 4.9394e-05 | 0 | 0 | 0 | 0 | 0.028844 | 0.59977 | 1.5896 | 1.9991 | 2.0667 | 2.2616 | 2.203 | 1.8519 | 1.1852 | 0.29663 | 0.0023185 | 0.00019642 | 0.00014666 | 0 | 0 | 0 | 0
6 | 0 | 0 | 4.9394e-05 | 0 | 0 | 0 | 0 | 0.028844 | 0.59977 | 1.5896 | 1.9991 | 2.0667 | 2.2616 | 2.203 | 1.8519 | 1.1852 | 0.29663 | 0.0023185 | 0.00019642 | 0.00014666 | 0 | 0 | 0 | 0

## Pg, Summer, S2
Gen ID | 0 | 1 | 2 | 3 | 4 | 5 | 6 | 7 | 8 | 9 | 10 | 11 | 12 | 13 | 14 | 15 | 16 | 17 | 18 | 19 | 20 | 21 | 22 | 23
1 | 0 | 0 | 0 | 0 | 0 | 0 | 0 | 0 | 0 | 0 | 0 | 0 | 0 | 0 | 0 | 0 | 0 | 0 | 0 | 0 | 0 | 0 | 0 | 0
2 | 0 | 0.00017306 | 0 | 0 | 0 | 0 | 0 | 0.04966 | 0.96991 | 2.3073 | 3.0568 | 3.8376 | 4.5574 | 3.8033 | 2.6227 | 1.3097 | 0.27577 | 0.0016662 | 0.000735 | 0 | 0 | 0 | 0 | 0
3 | 0 | 0.00017306 | 0 | 0 | 0 | 0 | 0 | 0.04966 | 0.96991 | 2.3073 | 3.0568 | 3.8376 | 4.5574 | 3.8033 | 2.6227 | 1.3097 | 0.27577 | 0.0016662 | 0.000735 | 0 | 0 | 0 | 0 | 0
4 | 0 | 0 | 0 | 0 | 0 | 0 | 0 | 0 | 0 | 0 | 0 | 0 | 0 | 0 | 0 | 0 | 0 | 0 | 0 | 0 | 0 | 0 | 0 | 0
5 | 0 | 8.6532e-05 | 0 | 0 | 0 | 0 | 0 | 0.02483 | 0.48496 | 1.1536 | 1.5284 | 1.9188 | 2.2787 | 1.9016 | 1.3113 | 0.65484 | 0.13788 | 0.00083311 | 0.0003675 | 0 | 0 | 0 | 0 | 0
6 | 0 | 8.6532e-05 | 0 | 0 | 0 | 0 | 0 | 0.02483 | 0.48496 | 1.1536 | 1.5284 | 1.9188 | 2.2787 | 1.9016 | 1.3113 | 0.65484 | 0.13788 | 0.00083311 | 0.0003675 | 0 | 0 | 0 | 0 | 0

## Pg, Summer, S3
Gen ID | 0 | 1 | 2 | 3 | 4 | 5 | 6 | 7 | 8 | 9 | 10 | 11 | 12 | 13 | 14 | 15 | 16 | 17 | 18 | 19 | 20 | 21 | 22 | 23
1 | 0 | 0 | 0 | 0 | 0 | 0 | 0 | 0 | 0 | 0 | 0 | 0 | 0 | 0 | 0 | 0 | 0 | 0 | 0 | 0 | 0 | 0 | 0 | 0
2 | 0 | 0 | 0 | 0 | 0 | 0 | 0 | 0.051216 | 1.1093 | 2.6037 | 3.8457 | 4.0212 | 3.5518 | 2.8504 | 2.2849 | 0.97711 | 0.17251 | 0.00028214 | 0 | 0 | 0 | 0 | 0 | 0
3 | 0 | 0 | 0 | 0 | 0 | 0 | 0 | 0.051216 | 1.1093 | 2.6037 | 3.8457 | 4.0212 | 3.5518 | 2.8504 | 2.2849 | 0.97711 | 0.17251 | 0.00028214 | 0 | 0 | 0 | 0 | 0 | 0
4 | 0 | 0 | 0 | 0 | 0 | 0 | 0 | 0 | 0 | 0 | 0 | 0 | 0 | 0 | 0 | 0 | 0 | 0 | 0 | 0 | 0 | 0 | 0 | 0
5 | 0 | 0 | 0 | 0 | 0 | 0 | 0 | 0.025608 | 0.55466 | 1.3019 | 1.9228 | 2.0106 | 1.7759 | 1.4252 | 1.1425 | 0.48855 | 0.086253 | 0.00014107 | 0 | 0 | 0 | 0 | 0 | 0
6 | 0 | 0 | 0 | 0 | 0 | 0 | 0 | 0.025608 | 0.55466 | 1.3019 | 1.9228 | 2.0106 | 1.7759 | 1.4252 | 1.1425 | 0.48855 | 0.086253 | 0.00014107 | 0 | 0 | 0 | 0 | 0 | 0

## Qg, Summer, S1
NodeID | 0 | 1 | 2 | 3 | 4 | 5 | 6 | 7 | 8 | 9 | 10 | 11 | 12 | 13 | 14 | 15 | 16 | 17 | 18 | 19 | 20 | 21 | 22 | 23
1 | 0 | 0 | 0 | 0 | 0 | 0 | 0 | 0 | 0 | 0 | 0 | 0 | 0 | 0 | 0 | 0 | 0 | 0 | 0 | 0 | 0 | 0 | 0 | 0
2 | 0 | 0 | 0 | 0 | 0 | 0 | 0 | 0 | 0 | 0 | 0 | 0 | 0 | 0 | 0 | 0 | 0 | 0 | 0 | 0 | 0 | 0 | 0 | 0
3 | 0 | 0 | 0 | 0 | 0 | 0 | 0 | 0 | 0 | 0 | 0 | 0 | 0 | 0 | 0 | 0 | 0 | 0 | 0 | 0 | 0 | 0 | 0 | 0
4 | 0 | 0 | 0 | 0 | 0 | 0 | 0 | 0 | 0 | 0 | 0 | 0 | 0 | 0 | 0 | 0 | 0 | 0 | 0 | 0 | 0 | 0 | 0 | 0
5 | 0 | 0 | 0 | 0 | 0 | 0 | 0 | 0 | 0 | 0 | 0 | 0 | 0 | 0 | 0 | 0 | 0 | 0 | 0 | 0 | 0 | 0 | 0 | 0
6 | 0 | 0 | 0 | 0 | 0 | 0 | 0 | 0 | 0 | 0 | 0 | 0 | 0 | 0 | 0 | 0 | 0 | 0 | 0 | 0 | 0 | 0 | 0 | 0

## Qg, Summer, S2
NodeID | 0 | 1 | 2 | 3 | 4 | 5 | 6 | 7 | 8 | 9 | 10 | 11 | 12 | 13 | 14 | 15 | 16 | 17 | 18 | 19 | 20 | 21 | 22 | 23
1 | 0 | 0 | 0 | 0 | 0 | 0 | 0 | 0 | 0 | 0 | 0 | 0 | 0 | 0 | 0 | 0 | 0 | 0 | 0 | 0 | 0 | 0 | 0 | 0
2 | 0 | 0 | 0 | 0 | 0 | 0 | 0 | 0 | 0 | 0 | 0 | 0 | 0 | 0 | 0 | 0 | 0 | 0 | 0 | 0 | 0 | 0 | 0 | 0
3 | 0 | 0 | 0 | 0 | 0 | 0 | 0 | 0 | 0 | 0 | 0 | 0 | 0 | 0 | 0 | 0 | 0 | 0 | 0 | 0 | 0 | 0 | 0 | 0
4 | 0 | 0 | 0 | 0 | 0 | 0 | 0 | 0 | 0 | 0 | 0 | 0 | 0 | 0 | 0 | 0 | 0 | 0 | 0 | 0 | 0 | 0 | 0 | 0
5 | 0 | 0 | 0 | 0 | 0 | 0 | 0 | 0 | 0 | 0 | 0 | 0 | 0 | 0 | 0 | 0 | 0 | 0 | 0 | 0 | 0 | 0 | 0 | 0
6 | 0 | 0 | 0 | 0 | 0 | 0 | 0 | 0 | 0 | 0 | 0 | 0 | 0 | 0 | 0 | 0 | 0 | 0 | 0 | 0 | 0 | 0 | 0 | 0

## Qg, Summer, S3
NodeID | 0 | 1 | 2 | 3 | 4 | 5 | 6 | 7 | 8 | 9 | 10 | 11 | 12 | 13 | 14 | 15 | 16 | 17 | 18 | 19 | 20 | 21 | 22 | 23
1 | 0 | 0 | 0 | 0 | 0 | 0 | 0 | 0 | 0 | 0 | 0 | 0 | 0 | 0 | 0 | 0 | 0 | 0 | 0 | 0 | 0 | 0 | 0 | 0
2 | 0 | 0 | 0 | 0 | 0 | 0 | 0 | 0 | 0 | 0 | 0 | 0 | 0 | 0 | 0 | 0 | 0 | 0 | 0 | 0 | 0 | 0 | 0 | 0
3 | 0 | 0 | 0 | 0 | 0 | 0 | 0 | 0 | 0 | 0 | 0 | 0 | 0 | 0 | 0 | 0 | 0 | 0 | 0 | 0 | 0 | 0 | 0 | 0
4 | 0 | 0 | 0 | 0 | 0 | 0 | 0 | 0 | 0 | 0 | 0 | 0 | 0 | 0 | 0 | 0 | 0 | 0 | 0 | 0 | 0 | 0 | 0 | 0
5 | 0 | 0 | 0 | 0 | 0 | 0 | 0 | 0 | 0 | 0 | 0 | 0 | 0 | 0 | 0 | 0 | 0 | 0 | 0 | 0 | 0 | 0 | 0 | 0
6 | 0 | 0 | 0 | 0 | 0 | 0 | 0 | 0 | 0 | 0 | 0 | 0 | 0 | 0 | 0 | 0 | 0 | 0 | 0 | 0 | 0 | 0 | 0 | 0

## GenStatus, Summer
Node ID | 0 | 1 | 2 | 3 | 4 | 5 | 6 | 7 | 8 | 9 | 10 | 11 | 12 | 13 | 14 | 15 | 16 | 17 | 18 | 19 | 20 | 21 | 22 | 23
1 | 1 | 1 | 1 | 1 | 1 | 1 | 1 | 1 | 1 | 1 | 1 | 1 | 1 | 1 | 1 | 1 | 1 | 1 | 1 | 1 | 1 | 1 | 1 | 1
2 | 1 | 1 | 1 | 1 | 1 | 1 | 1 | 1 | 1 | 1 | 1 | 1 | 1 | 1 | 1 | 1 | 1 | 1 | 1 | 1 | 1 | 1 | 1 | 1
3 | 1 | 1 | 1 | 1 | 1 | 1 | 1 | 1 | 1 | 1 | 1 | 1 | 1 | 1 | 1 | 1 | 1 | 1 | 1 | 1 | 1 | 1 | 1 | 1
4 | 1 | 1 | 1 | 1 | 1 | 1 | 1 | 1 | 1 | 1 | 1 | 1 | 1 | 1 | 1 | 1 | 1 | 1 | 1 | 1 | 1 | 1 | 1 | 1
5 | 1 | 1 | 1 | 1 | 1 | 1 | 1 | 1 | 1 | 1 | 1 | 1 | 1 | 1 | 1 | 1 | 1 | 1 | 1 | 1 | 1 | 1 | 1 | 1
6 | 1 | 1 | 1 | 1 | 1 | 1 | 1 | 1 | 1 | 1 | 1 | 1 | 1 | 1 | 1 | 1 | 1 | 1 | 1 | 1 | 1 | 1 | 1 | 1