## Main
numScenarios | 1 | 100% | 33.33% | 33.33%
Year | 2050
Load Scale Factor | 100%
Load Growth (cumul.) | 134.8%
Flex. Load Growth | 432.2%
PV Installed, [MW] | 27.5
ESS Installed, [MWh] | 3

## RES installed
Gen ID | NodeID | Pinst, [MW]
2 | 8 | 7.5
3 | 9 | 7.5
4 | 22 | 2.5
5 | 24 | 5
6 | 26 | 5

## ES installed
Node ID | Pinst, [MW] | Einst, [MW]
2 | 0 | 0
7 | 0 | 0
20 | 1 | 2.5
23 | 1 | 2.5
25 | 1 | 2.5

## FL Distribution
NodeID | Ratio, [%]
2 | 2.466%
3 | 0.9611%
4 | 5.328%
5 | 10.03%
6 | 13.54%
7 | 3.239%
8 | 9.716%
9 | 6.582%
20 | 1.463%
21 | 5.171%
22 | 0.3552%
23 | 11.7%
24 | 5.798%
25 | 20.16%
26 | 3.489%

## FL Characterization
Time | 0 | 1 | 2 | 3 | 4 | 5 | 6 | 7 | 8 | 9 | 10 | 11 | 12 | 13 | 14 | 15 | 16 | 17 | 18 | 19 | 20 | 21 | 22 | 23
EV Load, [MW] | 2.656 | 2.7446 | 2.4577 | 2.3295 | 1.9086 | 1.6199 | 1.981 | 0.34403 | 0.30254 | 0.44105 | 0.25975 | 0.32458 | 0.51712 | 0.95277 | 1.0165 | 0.99967 | 0.56077 | 1.1423 | 0.67033 | 0.47131 | 0.71571 | 0.44235 | 2.019 | 2.4339
Minimum EV Load, [MW] | -5.9967 | -6.4125 | -7.212 | -7.7797 | -8.3154 | -9.075 | -8.6592 | -9.7134 | -8.8099 | -12.9403 | -12.8077 | -11.7082 | -11.2233 | -10.8359 | -10.2137 | -9.2945 | -8.6909 | -7.7775 | -4.9366 | -5.5248 | -5.8399 | -6.2697 | -4.9813 | -5.2931
Maximum EV Load, [MW] | 5.7771 | 6.1806 | 6.9298 | 7.4567 | 7.9369 | 8.6666 | 8.2625 | 9.3241 | 8.5408 | 9.7457 | 9.8224 | 9.1947 | 8.8848 | 8.6565 | 8.1125 | 7.3859 | 6.8806 | 6.1495 | 4.8132 | 5.3874 | 5.7247 | 6.1666 | 4.7984 | 5.1025

## Pc, Winter, S1
Node ID | 0 | 1 | 2 | 3 | 4 | 5 | 6 | 7 | 8 | 9 | 10 | 11 | 12 | 13 | 14 | 15 | 16 | 17 | 18 | 19 | 20 | 21 | 22 | 23
2 | 0.27218 | 0.26664 | 0.25248 | 0.25511 | 0.23916 | 0.23229 | 0.24297 | 0.26046 | 0.26448 | 0.26544 | 0.2602 | 0.26713 | 0.26909 | 0.27529 | 0.24411 | 0.2603 | 0.27003 | 0.28047 | 0.25583 | 0.23983 | 0.24424 | 0.22743 | 0.24533 | 0.25133
3 | 0.32457 | 0.31691 | 0.30181 | 0.29827 | 0.297 | 0.31309 | 0.37772 | 0.42205 | 0.45814 | 0.47322 | 0.47046 | 0.45994 | 0.44522 | 0.42784 | 0.39971 | 0.41166 | 0.4526 | 0.54567 | 0.5157 | 0.47494 | 0.46291 | 0.42956 | 0.40865 | 0.3677
4 | 1.0872 | 1.0354 | 0.9914 | 1.0026 | 0.98841 | 1.1001 | 1.7429 | 1.9381 | 2.0218 | 1.9658 | 1.8847 | 2.0075 | 1.8726 | 1.8076 | 1.5736 | 1.5664 | 1.6066 | 1.7637 | 1.5919 | 1.6422 | 1.6083 | 1.5001 | 1.3342 | 1.2116
5 | 1.0422 | 0.77929 | 0.75075 | 0.68286 | 0.66454 | 1.1279 | 2.1345 | 2.4443 | 2.6866 | 2.5318 | 2.4921 | 2.3246 | 2.2847 | 2.1985 | 2.1093 | 2.1533 | 2.6475 | 4.0228 | 3.5807 | 3.0207 | 2.9465 | 2.6035 | 2.1177 | 1.733
6 | 0.95605 | 0.91411 | 0.8299 | 0.81906 | 0.77329 | 0.7994 | 1.0181 | 0.87707 | 0.89964 | 0.9526 | 0.95318 | 0.9773 | 0.98526 | 0.99995 | 1.0059 | 0.99653 | 0.99639 | 1.2099 | 1.1323 | 1.0825 | 1.1064 | 1.0025 | 1.112 | 1.0895
7 | 0.26283 | 0.25514 | 0.24162 | 0.23944 | 0.22761 | 0.23213 | 0.26711 | 0.25725 | 0.26786 | 0.28113 | 0.27094 | 0.27707 | 0.28197 | 0.29214 | 0.27641 | 0.27644 | 0.25493 | 0.28514 | 0.26212 | 0.2519 | 0.25458 | 0.23779 | 0.26595 | 0.26515
8 | 0.93383 | 0.88949 | 0.85634 | 0.83136 | 0.81162 | 0.87711 | 1.1064 | 1.151 | 1.2982 | 1.3453 | 1.3557 | 0.36123 | 1.3541 | 1.3607 | 1.257 | 1.2269 | 1.277 | 1.3592 | 1.2725 | 1.2365 | 1.1769 | 0.95979 | 1.0419 | 1.0136
9 | 0.43814 | 0.43011 | 0.40569 | 0.39463 | 0.38127 | 0.41847 | 0.64256 | 0.63872 | 0.65991 | 0.66552 | 0.67704 | 0.67681 | 0.65023 | 0.66393 | 0.59852 | 0.54524 | 0.52917 | 0.61128 | 0.57094 | 0.54089 | 0.54641 | 0.4897 | 0.49655 | 0.47533
20 | 1.3867 | 1.388 | 1.3838 | 1.3819 | 1.3758 | 1.3715 | 1.3768 | 1.3529 | 1.3523 | 1.3543 | 1.3516 | 1.3526 | 1.3554 | 1.3618 | 1.3627 | 1.3625 | 1.3561 | 1.3646 | 1.3577 | 1.3547 | 1.3583 | 1.3543 | 1.3774 | 1.3834
21 | 0.34895 | 0.33725 | 0.3134 | 0.30863 | 0.28837 | 0.30218 | 0.38812 | 0.35229 | 0.38113 | 0.41289 | 0.3944 | 0.39663 | 0.40553 | 0.41113 | 0.40346 | 0.38252 | 0.37711 | 0.45481 | 0.42128 | 0.39716 | 0.39489 | 0.36048 | 0.40019 | 0.38551
22 | 0.13714 | 0.12667 | 0.11981 | 0.11879 | 0.12075 | 0.1474 | 0.19592 | 0.21 | 0.16835 | 0.11761 | 0.22672 | 0.22869 | 0.2212 | 0.21401 | 0.20066 | 0.20609 | 0.22088 | 0.26816 | 0.25098 | 0.23376 | 0.22718 | 0.22491 | 0.20406 | 0.1773
23 | 1.1306 | 1.1371 | 1.1032 | 1.112 | 1.0588 | 1.0479 | 1.1228 | 0.90423 | 0.75561 | 0.74236 | 0.971 | 0.89568 | 0.92964 | 0.99994 | 1.0279 | 1.0547 | 1.1027 | 1.202 | 1.0774 | 1.0024 | 1.0458 | 1.0112 | 1.2004 | 1.2958
24 | 0.62532 | 0.61376 | 0.6042 | 0.60227 | 0.58557 | 0.57993 | 0.71591 | 0.65092 | 0.66011 | 0.6521 | 0.63309 | 0.65932 | 0.69289 | 0.69705 | 0.68907 | 0.69548 | 0.64944 | 0.7108 | 0.66083 | 0.61345 | 0.63482 | 0.60164 | 0.62556 | 0.63315
25 | -0.11981 | -0.059348 | -0.099544 | -0.11638 | -0.23389 | -0.39233 | -0.54472 | -1.0522 | -1.1607 | -1.1779 | -1.102 | -1.0879 | -1.0974 | -0.98821 | -0.92329 | -0.90136 | -1.0938 | -1.0959 | -1.1573 | -1.1238 | -1.0644 | -1.0223 | -0.52096 | -0.35445
26 | 0.29938 | 0.29474 | 0.27764 | 0.27896 | 0.2587 | 0.24888 | 0.26325 | 0.26399 | 0.26758 | 0.26996 | 0.26286 | 0.27045 | 0.27438 | 0.28505 | 0.25451 | 0.27054 | 0.27577 | 0.29216 | 0.26269 | 0.24465 | 0.25157 | 0.23196 | 0.266 | 0.27624

## Pc, Winter, S2
Node ID | 0 | 1 | 2 | 3 | 4 | 5 | 6 | 7 | 8 | 9 | 10 | 11 | 12 | 13 | 14 | 15 | 16 | 17 | 18 | 19 | 20 | 21 | 22 | 23
2 | 0.32671 | 0.31539 | 0.2995 | 0.29974 | 0.28543 | 0.27143 | 0.26099 | 0.23677 | 0.24136 | 0.2401 | 0.23205 | 0.23686 | 0.24117 | 0.24397 | 0.23829 | 0.23943 | 0.23261 | 0.24114 | 0.23148 | 0.22381 | 0.22709 | 0.21742 | 0.25198 | 0.26897
3 | 0.32574 | 0.29956 | 0.29282 | 0.26381 | 0.28085 | 0.29477 | 0.32 | 0.36369 | 0.42387 | 0.44992 | 0.46321 | 0.45205 | 0.43584 | 0.42798 | 0.41064 | 0.41344 | 0.44846 | 0.53665 | 0.51264 | 0.4923 | 0.46458 | 0.41987 | 0.39586 | 0.35291
4 | 1.4303 | 1.3587 | 1.2864 | 1.2885 | 1.2776 | 1.3452 | 1.7077 | 1.7048 | 1.8458 | 1.9722 | 1.9142 | 2.0243 | 1.9878 | 1.8227 | 1.6024 | 1.5938 | 1.6594 | 1.897 | 1.8508 | 1.8038 | 1.7617 | 1.6039 | 1.5856 | 1.4566
5 | 1.2743 | 0.9623 | 0.83951 | 0.78648 | 0.74033 | 1.0436 | 1.812 | 2.0573 | 2.4027 | 2.5374 | 2.6118 | 2.4425 | 2.7382 | 2.4615 | 2.4204 | 2.3519 | 2.7653 | 4.0722 | 3.8068 | 3.2352 | 3.0134 | 2.5326 | 2.1754 | 1.8695
6 | 0.98761 | 0.92794 | 0.84833 | 0.82908 | 0.78035 | 0.77814 | 0.90986 | 0.75033 | 0.86278 | 0.95536 | 1.0015 | 1.0273 | 1.0553 | 1.073 | 1.0498 | 1.0189 | 0.993 | 1.2035 | 1.1492 | 1.0948 | 1.0802 | 0.97688 | 1.1048 | 1.0771
7 | 0.29766 | 0.28806 | 0.27017 | 0.26802 | 0.25269 | 0.25395 | 0.27924 | 0.2423 | 0.24855 | 0.26594 | 0.26013 | 0.27665 | 0.27729 | 0.27955 | 0.26403 | 0.2663 | 0.24896 | 0.28786 | 0.27106 | 0.25561 | 0.25348 | 0.23404 | 0.27858 | 0.287
8 | 0.98119 | 0.92163 | 0.89069 | 0.85964 | 0.83566 | 0.88299 | 1.0295 | 1.0349 | 1.1773 | 1.317 | 1.2796 | 1.3493 | 1.3335 | 1.289 | 1.2702 | 1.1822 | 1.1459 | 1.3213 | 1.2811 | 1.2643 | 1.2262 | 1.0396 | 1.0879 | 1.0696
9 | 0.47909 | 0.46693 | 0.44028 | 0.4252 | 0.40784 | 0.42232 | 0.58591 | 0.53676 | 0.59982 | 0.63964 | 0.66623 | 0.67982 | 0.63855 | 0.60985 | 0.56264 | 0.54846 | 0.54714 | 0.62381 | 0.5647 | 0.53253 | 0.52408 | 0.47131 | 0.53095 | 0.50953
20 | 1.3867 | 1.388 | 1.3838 | 1.3819 | 1.3758 | 1.3715 | 1.3768 | 1.3529 | 1.3523 | 1.3543 | 1.3516 | 1.3526 | 1.3554 | 1.3618 | 1.3627 | 1.3625 | 1.3561 | 1.3646 | 1.3577 | 1.3547 | 1.3583 | 1.3543 | 1.3774 | 1.3834
21 | 0.37358 | 0.35865 | 0.33368 | 0.32309 | 0.30272 | 0.30357 | 0.35295 | 0.28777 | 0.32717 | 0.37411 | 0.37656 | 0.39283 | 0.40459 | 0.39687 | 0.37955 | 0.37635 | 0.37757 | 0.45544 | 0.43151 | 0.40774 | 0.4018 | 0.35622 | 0.40764 | 0.38856
22 | 0.14171 | 0.12801 | 0.12313 | 0.11872 | 0.11643 | 0.13695 | 0.16107 | 0.18237 | 0.20482 | 0.22681 | 0.23276 | 0.23936 | 0.23385 | 0.22966 | 0.22059 | 0.21779 | 0.22861 | 0.26995 | 0.26376 | 0.25284 | 0.23723 | 0.21803 | 0.20116 | 0.177
23 | 1.3467 | 1.304 | 1.2059 | 1.1975 | 1.1579 | 1.1217 | 1.1684 | 0.94284 | 0.72611 | 0.72477 | 0.98231 | 0.9451 | 0.97745 | 1.0318 | 1.0449 | 1.0496 | 1.1005 | 1.2088 | 1.0457 | 1.0034 | 1.0241 | 0.98933 | 1.16 | 1.2966
24 | 0.6712 | 0.65081 | 0.6374 | 0.62693 | 0.59608 | 0.59343 | 0.6862 | 0.61068 | 0.64123 | 0.63886 | 0.66161 | 0.69027 | 0.67317 | 0.64464 | 0.5707 | 0.56394 | 0.55594 | 0.61292 | 0.57903 | 0.56504 | 0.56371 | 0.52944 | 0.61127 | 0.62251
25 | -0.16377 | -0.08616 | -0.12306 | -0.12999 | -0.2269 | -0.31943 | -0.37775 | -0.8843 | -1.0137 | -1.1539 | -1.1885 | -1.2614 | -1.1455 | -0.9935 | -0.96587 | -0.98119 | -1.0919 | -1.0352 | -1.1372 | -1.1098 | -1.0251 | -1.0061 | -0.53747 | -0.35442
26 | 0.3539 | 0.34349 | 0.32466 | 0.32359 | 0.30497 | 0.28801 | 0.28127 | 0.24029 | 0.24446 | 0.24461 | 0.23471 | 0.24018 | 0.24646 | 0.25372 | 0.2487 | 0.24967 | 0.23835 | 0.25283 | 0.23834 | 0.22864 | 0.23442 | 0.22194 | 0.27265 | 0.29389

## Pc, Winter, S3
Node ID | 0 | 1 | 2 | 3 | 4 | 5 | 6 | 7 | 8 | 9 | 10 | 11 | 12 | 13 | 14 | 15 | 16 | 17 | 18 | 19 | 20 | 21 | 22 | 23
2 | 0.31567 | 0.31309 | 0.29877 | 0.29811 | 0.2794 | 0.27619 | 0.28415 | 0.26142 | 0.26273 | 0.25568 | 0.25407 | 0.2485 | 0.26369 | 0.26647 | 0.26952 | 0.27452 | 0.2687 | 0.28327 | 0.2698 | 0.25306 | 0.25986 | 0.24902 | 0.28574 | 0.30022
3 | 0.35509 | 0.32911 | 0.31143 | 0.29885 | 0.29828 | 0.3178 | 0.34608 | 0.3931 | 0.44879 | 0.51399 | 0.51896 | 0.52284 | 0.50553 | 0.45582 | 0.40158 | 0.4192 | 0.45524 | 0.51781 | 0.53406 | 0.51471 | 0.49056 | 0.45116 | 0.41226 | 0.37888
4 | 1.4897 | 1.4185 | 1.3507 | 1.3255 | 1.2932 | 1.3138 | 1.4607 | 1.4704 | 1.6141 | 1.8397 | 1.9526 | 2.011 | 1.9474 | 1.8115 | 1.7118 | 1.6366 | 1.6151 | 1.846 | 1.8768 | 1.8572 | 1.837 | 1.7128 | 1.6715 | 1.5376
5 | 1.8348 | 1.3011 | 1.2203 | 1.087 | 0.5295 | 0.8581 | 1.5043 | 1.8065 | 2.6804 | 3.3055 | 3.721 | 3.8715 | 3.3395 | 2.498 | 2.1312 | 1.9765 | 2.5463 | 3.94 | 3.9624 | 3.5037 | 3.2046 | 2.7345 | 2.1179 | 1.594
6 | 0.9631 | 0.9193 | 0.83016 | 0.79663 | 0.74682 | 0.72876 | 0.82635 | 0.64999 | 0.76172 | 0.92716 | 1.0182 | 1.1035 | 1.0881 | 1.0311 | 0.95152 | 0.91923 | 0.87928 | 1.0273 | 1.0002 | 1.0045 | 1.012 | 0.9268 | 1.0286 | 0.97319
7 | 0.30007 | 0.2938 | 0.27966 | 0.27116 | 0.25641 | 0.25515 | 0.2772 | 0.23473 | 0.24459 | 0.26673 | 0.2666 | 0.27059 | 0.27675 | 0.27957 | 0.26607 | 0.26488 | 0.25673 | 0.29465 | 0.27888 | 0.28406 | 0.2843 | 0.26816 | 0.3009 | 0.30521
8 | 1.007 | 0.95616 | 0.90497 | 0.86482 | 0.84254 | 0.86264 | 0.98169 | 0.85812 | 0.99149 | 1.1556 | 1.2141 | 1.3262 | 1.3204 | 1.2638 | 1.1869 | 1.0695 | 1.0313 | 1.1726 | 1.139 | 1.1104 | 1.1594 | 1.0745 | 1.0884 | 1.0365
9 | 0.51471 | 0.50283 | 0.4715 | 0.45697 | 0.4333 | 0.44516 | 0.50958 | 0.44001 | 0.50104 | 0.5877 | 0.65551 | 0.68658 | 0.62708 | 0.59282 | 0.56875 | 0.54594 | 0.51206 | 0.57121 | 0.54983 | 0.54672 | 0.54578 | 0.4916 | 0.54593 | 0.52184
20 | 1.3867 | 1.388 | 1.3838 | 1.3819 | 1.3758 | 1.3715 | 1.3768 | 1.3529 | 1.3523 | 1.3543 | 1.3516 | 1.3526 | 1.3554 | 1.3618 | 1.3627 | 1.3625 | 1.3561 | 1.3646 | 1.3577 | 1.3547 | 1.3583 | 1.3543 | 1.3774 | 1.3834
21 | 0.3635 | 0.34638 | 0.31899 | 0.3084 | 0.2843 | 0.28188 | 0.3215 | 0.2621 | 0.30869 | 0.37199 | 0.40456 | 0.41684 | 0.38736 | 0.36956 | 0.35239 | 0.34316 | 0.32785 | 0.39143 | 0.37836 | 0.36791 | 0.36569 | 0.33197 | 0.38319 | 0.36499
22 | 0.13604 | 0.12565 | 0.11727 | 0.11524 | 0.11229 | 0.12835 | 0.15097 | 0.17199 | 0.19936 | 0.22765 | 0.25607 | 0.26663 | 0.24373 | 0.22156 | 0.19963 | 0.19235 | 0.20862 | 0.23636 | 0.23583 | 0.23746 | 0.22869 | 0.21251 | 0.18274 | 0.15739
23 | 1.325 | 1.2704 | 1.1955 | 1.1862 | 1.1355 | 1.1048 | 1.1632 | 0.92242 | 0.68034 | 0.83493 | 0.99212 | 0.97153 | 0.96733 | 1.0273 | 1.0191 | 1.0164 | 0.96857 | 1.1776 | 1.1498 | 1.0719 | 1.0515 | 1.0162 | 1.2043 | 1.271
24 | 0.71862 | 0.71582 | 0.69508 | 0.68468 | 0.64731 | 0.64052 | 0.67817 | 0.60763 | 0.63174 | 0.65914 | 0.68011 | 0.65533 | 0.6468 | 0.65197 | 0.6408 | 0.65661 | 0.6293 | 0.67053 | 0.66406 | 0.65819 | 0.65628 | 0.6328 | 0.70358 | 0.70184
25 | -0.16646 | -0.080948 | -0.11304 | -0.11179 | -0.20917 | -0.30429 | -0.32458 | -0.7948 | -1.0018 | -1.1562 | -1.271 | -1.2423 | -1.1417 | -0.88298 | -0.74914 | -0.75162 | -0.84289 | -0.80775 | -0.94573 | -0.97578 | -0.85309 | -0.84526 | -0.4186 | -0.19321
26 | 0.34287 | 0.34119 | 0.32394 | 0.32196 | 0.29894 | 0.29278 | 0.30444 | 0.26494 | 0.26583 | 0.26019 | 0.25673 | 0.25182 | 0.26898 | 0.27623 | 0.27993 | 0.28475 | 0.27445 | 0.29497 | 0.27666 | 0.25788 | 0.26719 | 0.25355 | 0.30641 | 0.32513

## Qc, Winter, S1
Node ID | 0 | 1 | 2 | 3 | 4 | 5 | 6 | 7 | 8 | 9 | 10 | 11 | 12 | 13 | 14 | 15 | 16 | 17 | 18 | 19 | 20 | 21 | 22 | 23
2 | 0.077459 | 0.054726 | 0.047441 | 0.060812 | 0.052361 | 0.043049 | 0.035619 | 0.12447 | 0.13017 | 0.11165 | 0.13008 | 0.12087 | 0.1214 | 0.10841 | 0.064329 | 0.10072 | 0.1208 | 0.11271 | 0.078774 | 0.081724 | 0.076119 | 0.047217 | 0.037665 | 0.039038
3 | -0.30565 | -0.30558 | -0.31401 | -0.3284 | -0.32524 | -0.2985 | -0.18927 | -0.036383 | -0.039098 | -0.025911 | -0.022825 | -0.10186 | -0.14881 | -0.19291 | -0.19146 | -0.1947 | -0.15308 | 0.050313 | -0.0070909 | -0.083703 | -0.15515 | -0.20409 | -0.22384 | -0.25629
4 | -1.0874 | -1.1733 | -1.1948 | -1.1788 | -1.1798 | -0.98519 | -0.036686 | 0.50793 | 0.64737 | 0.45097 | 0.26626 | 0.52815 | 0.33302 | 0.10104 | -0.39973 | -0.3999 | -0.32942 | -0.16618 | -0.40504 | -0.23078 | -0.31685 | -0.52552 | -0.83026 | -0.93723
5 | -2.8888 | -2.9174 | -2.9472 | -2.973 | -2.9862 | -2.7301 | -2.3687 | -2.1626 | -2.2259 | -2.4659 | -2.6302 | -2.7849 | -2.7882 | -2.8395 | -2.8645 | -2.779 | -2.3526 | -1.4022 | -1.8086 | -2.1938 | -2.3617 | -2.4986 | -2.6412 | -2.654
6 | -0.60138 | -0.6316 | -0.65843 | -0.66078 | -0.65932 | -0.55575 | -0.42354 | -0.34276 | -0.33669 | -0.28203 | -0.2791 | -0.27322 | -0.32883 | -0.35386 | -0.34434 | -0.42685 | -0.37817 | -0.18959 | -0.2245 | -0.27914 | -0.30141 | -0.39127 | -0.43271 | -0.45268
7 | 0.046705 | 0.036534 | 0.027701 | 0.041268 | 0.033888 | 0.048823 | 0.065115 | 0.12683 | 0.14607 | 0.1505 | 0.14285 | 0.15238 | 0.15125 | 0.1495 | 0.12574 | 0.1196 | 0.10395 | 0.11372 | 0.096394 | 0.10059 | 0.085047 | 0.089525 | 0.055578 | 0.057076
8 | -0.71848 | -0.71062 | -0.73295 | -0.74621 | -0.79041 | -0.7077 | -0.60123 | -0.3123 | -0.15474 | -0.14363 | -0.10917 | -0.036687 | -0.14896 | -0.15544 | -0.28331 | -0.40486 | -0.3654 | -0.40757 | -0.45833 | -0.44004 | -0.50104 | -0.59066 | -0.66641 | -0.66287
9 | -0.40894 | -0.41758 | -0.41593 | -0.41533 | -0.40677 | -0.39033 | -0.29839 | -0.23738 | -0.2192 | -0.25034 | -0.23639 | -0.21549 | -0.22842 | -0.2473 | -0.30048 | -0.33323 | -0.33235 | -0.32774 | -0.34546 | -0.3572 | -0.36331 | -0.37397 | -0.39029 | -0.39777
20 | -0.83567 | -0.83567 | -0.83567 | -0.83567 | -0.83567 | -0.83567 | -0.83567 | -0.83567 | -0.83567 | -0.83567 | -0.83567 | -0.83567 | -0.83567 | -0.83567 | -0.83567 | -0.83567 | -0.83567 | -0.83567 | -0.83567 | -0.83567 | -0.83567 | -0.83567 | -0.83567 | -0.83567
21 | -0.24524 | -0.25239 | -0.25277 | -0.25206 | -0.25135 | -0.23498 | -0.17614 | -0.14376 | -0.092665 | -0.053513 | -0.068461 | -0.052853 | -0.063024 | -0.091153 | -0.11395 | -0.11753 | -0.12085 | -0.081566 | -0.098837 | -0.12253 | -0.1441 | -0.18334 | -0.22916 | -0.23323
22 | -0.15354 | -0.15502 | -0.15787 | -0.15927 | -0.1557 | -0.12566 | -0.095343 | -0.085188 | -0.059786 | -0.039449 | -0.089937 | -0.08481 | -0.095586 | -0.095391 | -0.10613 | -0.10623 | -0.090487 | -0.060512 | -0.082665 | -0.097106 | -0.10432 | -0.10683 | -0.11536 | -0.12236
23 | -0.039389 | 0.066088 | 0.13981 | 0.12089 | 0.093998 | -0.094692 | -0.0031262 | 0.1129 | 0.24504 | 0.28907 | 0.14041 | -0.00036481 | 0.44475 | 0.50419 | 0.47827 | 0.54909 | 0.30166 | 0.41666 | 0.4474 | 0.39883 | 0.4476 | 0.57458 | 0.53226 | 0.35856
24 | 0.039588 | 0.032018 | 0.045697 | 0.057261 | 0.059794 | 0.072899 | 0.2666 | 0.33375 | 0.35735 | 0.33424 | 0.30618 | 0.3509 | 0.39661 | 0.35173 | 0.34591 | 0.34526 | 0.31114 | 0.32163 | 0.27812 | 0.20995 | 0.23034 | 0.20129 | 0.088537 | 0.062639
25 | 0.78283 | 0.80128 | 0.81108 | 0.81585 | 0.8013 | 0.77934 | 0.69067 | 0.54902 | 0.44424 | 0.38271 | 0.5029 | 0.4961 | 0.43667 | 0.37158 | 0.50059 | 0.60516 | 0.58027 | 0.616 | 0.6367 | 0.69116 | 0.69474 | 0.74849 | 0.78228 | 0.77438
26 | 0.077459 | 0.054726 | 0.047441 | 0.060812 | 0.052361 | 0.043049 | 0.035619 | 0.12447 | 0.13017 | 0.11165 | 0.13008 | 0.12087 | 0.1214 | 0.10841 | 0.064329 | 0.10072 | 0.1208 | 0.11271 | 0.078774 | 0.081724 | 0.076119 | 0.047217 | 0.037665 | 0.039038

## Qc, Winter, S2
Node ID | 0 | 1 | 2 | 3 | 4 | 5 | 6 | 7 | 8 | 9 | 10 | 11 | 12 | 13 | 14 | 15 | 16 | 17 | 18 | 19 | 20 | 21 | 22 | 23
2 | 0.13736 | 0.093049 | 0.07803 | 0.073981 | 0.082222 | 0.04409 | 0.018925 | 0.058142 | 0.037197 | 0.048581 | 0.031617 | 0.069438 | 0.076757 | 0.078145 | 0.05302 | 0.061575 | 0.064681 | 0.068138 | 0.059837 | 0.06099 | 0.071996 | 0.076554 | 0.05829 | 0.067155
3 | -0.27279 | -0.29512 | -0.27934 | -0.32021 | -0.30182 | -0.27149 | -0.22852 | -0.12803 | -0.0767 | -0.037592 | -0.058556 | -0.09452 | -0.12167 | -0.14414 | -0.18696 | -0.1537 | -0.10953 | 0.049082 | 0.0057452 | -0.063998 | -0.13024 | -0.16268 | -0.20296 | -0.244
4 | -1.0714 | -1.1025 | -1.1755 | -1.1697 | -1.1659 | -1.0918 | -0.5788 | -0.62606 | -0.52546 | -0.34062 | -0.51622 | -0.43274 | -0.54773 | -0.75392 | -1.0016 | -1.0441 | -0.9582 | -0.63577 | -0.67903 | -0.83152 | -0.90968 | -0.99781 | -1.0257 | -1.0695
5 | -2.8556 | -2.9095 | -2.9586 | -2.9634 | -2.9412 | -2.6889 | -2.4037 | -2.2703 | -2.2517 | -2.1851 | -2.3803 | -2.674 | -2.6526 | -2.7709 | -2.7149 | -2.7771 | -2.3214 | -1.455 | -1.7153 | -2.2207 | -2.4626 | -2.5753 | -2.6462 | -2.6488
6 | -0.58918 | -0.63022 | -0.6637 | -0.65444 | -0.65713 | -0.57419 | -0.51295 | -0.50738 | -0.41904 | -0.3008 | -0.21206 | -0.26065 | -0.26559 | -0.29443 | -0.34537 | -0.37917 | -0.36145 | -0.17605 | -0.18645 | -0.25749 | -0.32666 | -0.37371 | -0.41954 | -0.44737
7 | 0.078131 | 0.064187 | 0.052937 | 0.062416 | 0.050711 | 0.056045 | 0.077671 | 0.11307 | 0.10764 | 0.14838 | 0.12606 | 0.14472 | 0.12683 | 0.11016 | 0.072039 | 0.093883 | 0.083652 | 0.10905 | 0.10218 | 0.078695 | 0.064415 | 0.060803 | 0.063423 | 0.070276
8 | -0.78417 | -0.80381 | -0.70486 | -0.77907 | -0.77486 | -0.72092 | -0.67207 | -0.61109 | -0.49383 | -0.42062 | -0.36939 | -0.32809 | -0.39081 | -0.40233 | -0.45825 | -0.52271 | -0.52462 | -0.44687 | -0.47002 | -0.46517 | -0.48447 | -0.54624 | -0.59899 | -0.64559
9 | -0.40717 | -0.41533 | -0.40669 | -0.41496 | -0.4057 | -0.40175 | -0.34051 | -0.3262 | -0.31803 | -0.31325 | -0.29529 | -0.3121 | -0.33241 | -0.35357 | -0.36426 | -0.35674 | -0.35498 | -0.35382 | -0.37074 | -0.38773 | -0.39515 | -0.40257 | -0.40349 | -0.40002
20 | -0.83567 | -0.83567 | -0.83567 | -0.83567 | -0.83567 | -0.83567 | -0.83567 | -0.83567 | -0.83567 | -0.83567 | -0.83567 | -0.83567 | -0.83567 | -0.83567 | -0.83567 | -0.83567 | -0.83567 | -0.83567 | -0.83567 | -0.83567 | -0.83567 | -0.83567 | -0.83567 | -0.83567
21 | -0.22952 | -0.24304 | -0.25204 | -0.25339 | -0.24826 | -0.24014 | -0.21118 | -0.21103 | -0.17637 | -0.14355 | -0.1541 | -0.15481 | -0.15743 | -0.16699 | -0.16942 | -0.17275 | -0.169 | -0.12743 | -0.12898 | -0.15744 | -0.17682 | -0.19584 | -0.20166 | -0.21695
22 | -0.15095 | -0.15673 | -0.15918 | -0.15942 | -0.15677 | -0.12807 | -0.11462 | -0.10982 | -0.10329 | -0.096916 | -0.093376 | -0.093504 | -0.095359 | -0.10251 | -0.10494 | -0.10899 | -0.10012 | -0.062732 | -0.08107 | -0.090943 | -0.097828 | -0.10853 | -0.11482 | -0.12164
23 | 0.35015 | 0.38042 | 0.19929 | 0.25786 | 0.24318 | 0.14855 | 0.11166 | 0.22046 | 0.24284 | 0.19406 | 0.27258 | 0.429 | 0.48265 | 0.42694 | 0.56459 | 0.54877 | 0.44902 | 0.49158 | 0.63418 | 0.27965 | 0.28831 | 0.21048 | 0.28698 | 0.22
24 | 0.079767 | 0.032293 | 0.040905 | 0.044548 | 0.02508 | 0.065378 | 0.24644 | 0.23975 | 0.31961 | 0.32594 | 0.37165 | 0.40867 | 0.3319 | 0.20173 | 0.039617 | 0.031042 | 0.048854 | 0.091066 | 0.091286 | 0.11355 | 0.067623 | 0.047492 | 0.041862 | 0.028465
25 | 0.77008 | 0.77742 | 0.79132 | 0.81541 | 0.79631 | 0.76639 | 0.7104 | 0.67657 | 0.63207 | 0.53368 | 0.53814 | 0.53472 | 0.54247 | 0.58374 | 0.57955 | 0.60855 | 0.59357 | 0.61759 | 0.64912 | 0.67951 | 0.68677 | 0.71933 | 0.73451 | 0.74227
26 | 0.13736 | 0.093049 | 0.07803 | 0.073981 | 0.082222 | 0.04409 | 0.018925 | 0.058142 | 0.037197 | 0.048581 | 0.031617 | 0.069438 | 0.076757 | 0.078145 | 0.05302 | 0.061575 | 0.064681 | 0.068138 | 0.059837 | 0.06099 | 0.071996 | 0.076554 | 0.05829 | 0.067155

## Qc, Winter, S3
Node ID | 0 | 1 | 2 | 3 | 4 | 5 | 6 | 7 | 8 | 9 | 10 | 11 | 12 | 13 | 14 | 15 | 16 | 17 | 18 | 19 | 20 | 21 | 22 | 23
2 | 0.12742 | 0.13062 | 0.096663 | 0.073421 | 0.08371 | 0.081702 | 0.063374 | 0.068482 | 0.078839 | 0.068877 | 0.071316 | 0.025808 | 0.091318 | 0.10345 | 0.087241 | 0.07822 | 0.091015 | 0.094157 | 0.087993 | 0.089091 | 0.097318 | 0.12101 | 0.10512 | 0.10719
3 | -0.29391 | -0.30871 | -0.31952 | -0.32519 | -0.33232 | -0.28515 | -0.24534 | -0.16867 | -0.18424 | -0.16413 | -0.20524 | -0.22544 | -0.23859 | -0.26885 | -0.31688 | -0.27384 | -0.18781 | -0.05299 | -0.085021 | -0.13123 | -0.1859 | -0.21103 | -0.23994 | -0.24212
4 | -1.2002 | -1.1549 | -1.187 | -1.1876 | -1.201 | -1.1728 | -1.099 | -1.0898 | -1.1009 | -0.96715 | -0.93941 | -1.0114 | -1.0207 | -1.0593 | -1.1225 | -1.1426 | -1.1177 | -0.8508 | -0.85265 | -0.99057 | -1.0022 | -1.0476 | -1.0631 | -1.1247
5 | -2.7274 | -2.8007 | -2.7611 | -2.8278 | -2.8169 | -2.5133 | -2.3518 | -2.2992 | -2.3007 | -2.5472 | -2.6226 | -2.7768 | -2.9049 | -2.993 | -3.0013 | -2.9101 | -2.4551 | -1.675 | -1.8787 | -2.1791 | -2.3939 | -2.4581 | -2.554 | -2.5309
6 | -0.56582 | -0.60676 | -0.64213 | -0.66127 | -0.6557 | -0.57382 | -0.54016 | -0.56958 | -0.53858 | -0.42893 | -0.33913 | -0.30444 | -0.34173 | -0.42456 | -0.48408 | -0.49553 | -0.47567 | -0.36144 | -0.35027 | -0.36324 | -0.38571 | -0.41775 | -0.46598 | -0.49699
7 | 0.096918 | 0.087545 | 0.06373 | 0.071541 | 0.063171 | 0.064835 | 0.074215 | 0.089692 | 0.091185 | 0.095064 | 0.094891 | 0.082205 | 0.10072 | 0.10733 | 0.073045 | 0.087491 | 0.10925 | 0.13853 | 0.12659 | 0.13043 | 0.12019 | 0.11326 | 0.092696 | 0.093268
8 | -0.77857 | -0.78761 | -0.74255 | -0.78586 | -0.78342 | -0.77255 | -0.76866 | -0.74947 | -0.78212 | -0.68994 | -0.58367 | -0.53444 | -0.51653 | -0.60617 | -0.66659 | -0.67538 | -0.67444 | -0.65646 | -0.60214 | -0.61525 | -0.60369 | -0.65439 | -0.734 | -0.80845
9 | -0.40125 | -0.40394 | -0.40889 | -0.41495 | -0.41067 | -0.40053 | -0.39847 | -0.39748 | -0.38618 | -0.37284 | -0.35589 | -0.35257 | -0.37251 | -0.38536 | -0.3899 | -0.39311 | -0.38836 | -0.38075 | -0.38325 | -0.38731 | -0.39259 | -0.39523 | -0.40067 | -0.3997
20 | -0.83567 | -0.83567 | -0.83567 | -0.83567 | -0.83567 | -0.83567 | -0.83567 | -0.83567 | -0.83567 | -0.83567 | -0.83567 | -0.83567 | -0.83567 | -0.83567 | -0.83567 | -0.83567 | -0.83567 | -0.83567 | -0.83567 | -0.83567 | -0.83567 | -0.83567 | -0.83567 | -0.83567
21 | -0.24649 | -0.25002 | -0.24534 | -0.24652 | -0.25525 | -0.25055 | -0.23596 | -0.23858 | -0.21678 | -0.1977 | -0.18673 | -0.18339 | -0.20384 | -0.2189 | -0.23587 | -0.23203 | -0.22759 | -0.18422 | -0.1822 | -0.19648 | -0.21061 | -0.21848 | -0.22409 | -0.23876
22 | -0.15279 | -0.15672 | -0.15789 | -0.15663 | -0.15634 | -0.12988 | -0.11492 | -0.11616 | -0.1222 | -0.11806 | -0.11348 | -0.1063 | -0.1221 | -0.13252 | -0.1343 | -0.13207 | -0.11289 | -0.082964 | -0.10045 | -0.10588 | -0.10767 | -0.1095 | -0.1196 | -0.12807
23 | 0.24334 | 0.39179 | 0.48585 | 0.50442 | 0.44068 | 0.30272 | 0.2489 | 0.28744 | -0.040659 | -0.20859 | -0.057623 | 0.274 | 0.40559 | 0.39397 | 0.46019 | 0.21525 | -0.023954 | 0.079333 | 0.067608 | 0.14683 | 0.23857 | 0.42613 | 0.52403 | 0.30114
24 | 0.064613 | 0.041857 | 0.01979 | 0.033581 | -0.0072421 | 0.0077921 | 0.10089 | 0.094817 | 0.1875 | 0.25288 | 0.38032 | 0.18985 | 0.15881 | 0.1202 | 0.058406 | 0.096335 | 0.11233 | 0.12488 | 0.13923 | 0.17688 | 0.13109 | 0.12102 | 0.092336 | -0.019794
25 | 0.79017 | 0.8091 | 0.80962 | 0.81231 | 0.81089 | 0.78658 | 0.76156 | 0.726 | 0.70324 | 0.66858 | 0.66244 | 0.66048 | 0.71572 | 0.75883 | 0.76881 | 0.74777 | 0.72916 | 0.7555 | 0.77101 | 0.76016 | 0.78373 | 0.79942 | 0.81185 | 0.8263
26 | 0.12742 | 0.13062 | 0.096663 | 0.073421 | 0.08371 | 0.081702 | 0.063374 | 0.068482 | 0.078839 | 0.068877 | 0.071316 | 0.025808 | 0.091318 | 0.10345 | 0.087241 | 0.07822 | 0.091015 | 0.094157 | 0.087993 | 0.089091 | 0.097318 | 0.12101 | 0.10512 | 0.10719

## UpFlex, Winter
NodeID | 0 | 1 | 2 | 3 | 4 | 5 | 6 | 7 | 8 | 9 | 10 | 11 | 12 | 13 | 14 | 15 | 16 | 17 | 18 | 19 | 20 | 21 | 22 | 23
2 | 0.076951 | 0.084713 | 0.11026 | 0.12641 | 0.14863 | 0.17374 | 0.15487 | 0.22141 | 0.20312 | 0.22941 | 0.23577 | 0.2187 | 0.20631 | 0.18994 | 0.17495 | 0.15745 | 0.15582 | 0.12345 | 0.10214 | 0.12121 | 0.1235 | 0.14113 | 0.068528 | 0.065795
3 | 0.029998 | 0.033024 | 0.042983 | 0.049279 | 0.057941 | 0.067729 | 0.060374 | 0.086311 | 0.079181 | 0.08943 | 0.09191 | 0.085254 | 0.080425 | 0.074043 | 0.068202 | 0.061381 | 0.060742 | 0.048126 | 0.039819 | 0.04725 | 0.048143 | 0.055018 | 0.026714 | 0.025649
4 | 0.16629 | 0.18307 | 0.23828 | 0.27318 | 0.32119 | 0.37545 | 0.33468 | 0.47846 | 0.43894 | 0.49575 | 0.5095 | 0.47261 | 0.44584 | 0.41046 | 0.37807 | 0.34026 | 0.33672 | 0.26679 | 0.22073 | 0.26193 | 0.26688 | 0.30499 | 0.14809 | 0.14218
5 | 0.31302 | 0.3446 | 0.44852 | 0.51421 | 0.6046 | 0.70673 | 0.62999 | 0.90064 | 0.82623 | 0.93318 | 0.95906 | 0.88961 | 0.83922 | 0.77262 | 0.71167 | 0.64049 | 0.63383 | 0.50219 | 0.4155 | 0.49305 | 0.50237 | 0.5741 | 0.27876 | 0.26764
6 | 0.42258 | 0.4652 | 0.60551 | 0.69419 | 0.81621 | 0.95409 | 0.85048 | 1.2159 | 1.1154 | 1.2598 | 1.2947 | 1.201 | 1.1329 | 1.043 | 0.96075 | 0.86467 | 0.85567 | 0.67795 | 0.56093 | 0.66561 | 0.67819 | 0.77504 | 0.37632 | 0.36131
7 | 0.10108 | 0.11128 | 0.14484 | 0.16605 | 0.19524 | 0.22822 | 0.20343 | 0.29083 | 0.2668 | 0.30134 | 0.3097 | 0.28727 | 0.271 | 0.24949 | 0.22981 | 0.20683 | 0.20467 | 0.16216 | 0.13417 | 0.15921 | 0.16222 | 0.18539 | 0.090015 | 0.086425
8 | 0.30324 | 0.33383 | 0.43451 | 0.49814 | 0.58571 | 0.68465 | 0.6103 | 0.87249 | 0.80041 | 0.90402 | 0.92909 | 0.86181 | 0.81299 | 0.74848 | 0.68943 | 0.62048 | 0.61402 | 0.48649 | 0.40252 | 0.47764 | 0.48667 | 0.55616 | 0.27005 | 0.25928
9 | 0.20542 | 0.22614 | 0.29434 | 0.33745 | 0.39677 | 0.46379 | 0.41343 | 0.59104 | 0.54222 | 0.6124 | 0.62939 | 0.58381 | 0.55074 | 0.50703 | 0.46703 | 0.42032 | 0.41595 | 0.32956 | 0.27267 | 0.32356 | 0.32968 | 0.37675 | 0.18293 | 0.17564
20 | 0.045649 | 0.050253 | 0.06541 | 0.07499 | 0.088171 | 0.10307 | 0.091873 | 0.13134 | 0.12049 | 0.13609 | 0.13986 | 0.12973 | 0.12239 | 0.11267 | 0.10379 | 0.093405 | 0.092433 | 0.073236 | 0.060594 | 0.071903 | 0.073262 | 0.083723 | 0.040652 | 0.039031
21 | 0.1614 | 0.17768 | 0.23127 | 0.26514 | 0.31175 | 0.36441 | 0.32484 | 0.46439 | 0.42603 | 0.48117 | 0.49452 | 0.45871 | 0.43272 | 0.39838 | 0.36695 | 0.33025 | 0.32682 | 0.25894 | 0.21424 | 0.25423 | 0.25903 | 0.29602 | 0.14373 | 0.138
22 | 0.011086 | 0.012204 | 0.015885 | 0.018212 | 0.021413 | 0.02503 | 0.022312 | 0.031898 | 0.029262 | 0.03305 | 0.033967 | 0.031507 | 0.029722 | 0.027364 | 0.025205 | 0.022684 | 0.022448 | 0.017786 | 0.014716 | 0.017462 | 0.017792 | 0.020333 | 0.0098726 | 0.0094789
23 | 0.36519 | 0.40203 | 0.52328 | 0.59992 | 0.70537 | 0.82452 | 0.73499 | 1.0507 | 0.96394 | 1.0887 | 1.1189 | 1.0379 | 0.97909 | 0.90139 | 0.83028 | 0.74724 | 0.73946 | 0.58589 | 0.48475 | 0.57522 | 0.58609 | 0.66979 | 0.32522 | 0.31225
24 | 0.18096 | 0.19922 | 0.2593 | 0.29728 | 0.34953 | 0.40858 | 0.36421 | 0.52068 | 0.47767 | 0.5395 | 0.55446 | 0.51431 | 0.48517 | 0.44667 | 0.41143 | 0.37029 | 0.36643 | 0.29033 | 0.24021 | 0.28504 | 0.29043 | 0.3319 | 0.16116 | 0.15473
25 | 0.6293 | 0.69278 | 0.90172 | 1.0338 | 1.2155 | 1.4208 | 1.2665 | 1.8107 | 1.6611 | 1.8761 | 1.9281 | 1.7885 | 1.6872 | 1.5533 | 1.4308 | 1.2877 | 1.2743 | 1.0096 | 0.83533 | 0.99123 | 1.01 | 1.1542 | 0.56042 | 0.53807
26 | 0.1089 | 0.11989 | 0.15605 | 0.1789 | 0.21035 | 0.24588 | 0.21918 | 0.31335 | 0.28746 | 0.32467 | 0.33367 | 0.30951 | 0.29198 | 0.26881 | 0.2476 | 0.22284 | 0.22052 | 0.17472 | 0.14456 | 0.17154 | 0.17478 | 0.19974 | 0.096984 | 0.093116

## DownFlex, Winter
NodeID | 0 | 1 | 2 | 3 | 4 | 5 | 6 | 7 | 8 | 9 | 10 | 11 | 12 | 13 | 14 | 15 | 16 | 17 | 18 | 19 | 20 | 21 | 22 | 23
2 | 0.21334 | 0.22577 | 0.23841 | 0.24925 | 0.25207 | 0.26368 | 0.26234 | 0.24797 | 0.22467 | 0.32992 | 0.32218 | 0.29667 | 0.28946 | 0.29065 | 0.27688 | 0.2538 | 0.2281 | 0.21992 | 0.13824 | 0.14784 | 0.16163 | 0.16549 | 0.17259 | 0.19051
3 | 0.083165 | 0.088012 | 0.092939 | 0.097164 | 0.098266 | 0.10279 | 0.10227 | 0.096666 | 0.087583 | 0.12861 | 0.1256 | 0.11565 | 0.11284 | 0.11331 | 0.10794 | 0.098941 | 0.088921 | 0.085731 | 0.05389 | 0.057631 | 0.063009 | 0.064512 | 0.067282 | 0.074267
4 | 0.46102 | 0.48789 | 0.51521 | 0.53862 | 0.54474 | 0.56983 | 0.56691 | 0.53587 | 0.48552 | 0.71297 | 0.69624 | 0.64111 | 0.62553 | 0.62811 | 0.59835 | 0.54848 | 0.49293 | 0.47525 | 0.29874 | 0.31947 | 0.34929 | 0.35762 | 0.37298 | 0.4117
5 | 0.86781 | 0.91839 | 0.9698 | 1.0139 | 1.0254 | 1.0726 | 1.0671 | 1.0087 | 0.91391 | 1.3421 | 1.3106 | 1.2068 | 1.1775 | 1.1823 | 1.1263 | 1.0324 | 0.92787 | 0.89458 | 0.56233 | 0.60136 | 0.65748 | 0.67317 | 0.70207 | 0.77496
6 | 1.1715 | 1.2398 | 1.3092 | 1.3687 | 1.3843 | 1.448 | 1.4406 | 1.3617 | 1.2338 | 1.8118 | 1.7693 | 1.6292 | 1.5896 | 1.5961 | 1.5205 | 1.3938 | 1.2526 | 1.2077 | 0.75915 | 0.81184 | 0.8876 | 0.90878 | 0.9478 | 1.0462
7 | 0.28023 | 0.29656 | 0.31316 | 0.3274 | 0.33112 | 0.34637 | 0.34459 | 0.32572 | 0.29512 | 0.43337 | 0.42321 | 0.3897 | 0.38023 | 0.38179 | 0.3637 | 0.33339 | 0.29962 | 0.28888 | 0.18159 | 0.19419 | 0.21231 | 0.21738 | 0.22671 | 0.25025
8 | 0.84069 | 0.88969 | 0.93949 | 0.9822 | 0.99335 | 1.0391 | 1.0338 | 0.97717 | 0.88535 | 1.3001 | 1.2696 | 1.1691 | 1.1407 | 1.1454 | 1.0911 | 1.0002 | 0.89887 | 0.86663 | 0.54476 | 0.58257 | 0.63694 | 0.65214 | 0.68013 | 0.75074
9 | 0.5695 | 0.60269 | 0.63643 | 0.66536 | 0.67291 | 0.7039 | 0.70031 | 0.66195 | 0.59976 | 0.88072 | 0.86006 | 0.79196 | 0.77272 | 0.7759 | 0.73914 | 0.67753 | 0.60891 | 0.58707 | 0.36903 | 0.39464 | 0.43147 | 0.44177 | 0.46074 | 0.50857
20 | 0.12655 | 0.13393 | 0.14143 | 0.14786 | 0.14954 | 0.15642 | 0.15562 | 0.1471 | 0.13328 | 0.19572 | 0.19112 | 0.17599 | 0.17172 | 0.17242 | 0.16425 | 0.15056 | 0.13531 | 0.13046 | 0.082007 | 0.087699 | 0.095883 | 0.098171 | 0.10239 | 0.11301
21 | 0.44746 | 0.47354 | 0.50005 | 0.52278 | 0.52872 | 0.55307 | 0.55024 | 0.5201 | 0.47124 | 0.692 | 0.67576 | 0.62226 | 0.60714 | 0.60963 | 0.58075 | 0.53234 | 0.47843 | 0.46127 | 0.28995 | 0.31008 | 0.33901 | 0.3471 | 0.36201 | 0.39959
22 | 0.030735 | 0.032526 | 0.034347 | 0.035908 | 0.036316 | 0.037988 | 0.037794 | 0.035724 | 0.032368 | 0.047531 | 0.046416 | 0.042741 | 0.041702 | 0.041874 | 0.03989 | 0.036565 | 0.032862 | 0.031683 | 0.019916 | 0.021298 | 0.023286 | 0.023842 | 0.024865 | 0.027446
23 | 1.0124 | 1.0715 | 1.1314 | 1.1829 | 1.1963 | 1.2514 | 1.245 | 1.1768 | 1.0662 | 1.5657 | 1.529 | 1.4079 | 1.3737 | 1.3794 | 1.314 | 1.2045 | 1.0825 | 1.0437 | 0.65605 | 0.70159 | 0.76706 | 0.78537 | 0.81908 | 0.90412
24 | 0.5017 | 0.53094 | 0.56066 | 0.58615 | 0.5928 | 0.62011 | 0.61694 | 0.58315 | 0.52836 | 0.77588 | 0.75767 | 0.69768 | 0.68073 | 0.68353 | 0.65114 | 0.59687 | 0.53642 | 0.51718 | 0.3251 | 0.34766 | 0.38011 | 0.38918 | 0.40589 | 0.44802
25 | 1.7447 | 1.8463 | 1.9497 | 2.0383 | 2.0615 | 2.1564 | 2.1454 | 2.0279 | 1.8373 | 2.6981 | 2.6348 | 2.4262 | 2.3672 | 2.3769 | 2.2643 | 2.0756 | 1.8654 | 1.7985 | 1.1305 | 1.209 | 1.3218 | 1.3534 | 1.4115 | 1.558
26 | 0.30192 | 0.31952 | 0.33741 | 0.35275 | 0.35675 | 0.37318 | 0.37127 | 0.35094 | 0.31797 | 0.46692 | 0.45597 | 0.41987 | 0.40966 | 0.41135 | 0.39186 | 0.3592 | 0.32282 | 0.31124 | 0.19564 | 0.20922 | 0.22875 | 0.23421 | 0.24426 | 0.26962

## CostFlex, Winter
NodeID | 0 | 1 | 2 | 3 | 4 | 5 | 6 | 7 | 8 | 9 | 10 | 11 | 12 | 13 | 14 | 15 | 16 | 17 | 18 | 19 | 20 | 21 | 22 | 23
2 | 67.5577 | 62.7395 | 56.9492 | 52.4933 | 49.9211 | 51.0562 | 58.4526 | 60.8316 | 65.0641 | 69.194 | 69.037 | 66.8815 | 68.083 | 65.849 | 64.3999 | 62.6852 | 66.3924 | 75.0507 | 81.3482 | 85.7499 | 87.3076 | 84.5725 | 78.0576 | 75.3345
3 | 67.5577 | 62.7395 | 56.9492 | 52.4933 | 49.9211 | 51.0562 | 58.4526 | 60.8316 | 65.0641 | 69.194 | 69.037 | 66.8815 | 68.083 | 65.849 | 64.3999 | 62.6852 | 66.3924 | 75.0507 | 81.3482 | 85.7499 | 87.3076 | 84.5725 | 78.0576 | 75.3345
4 | 67.5577 | 62.7395 | 56.9492 | 52.4933 | 49.9211 | 51.0562 | 58.4526 | 60.8316 | 65.0641 | 69.194 | 69.037 | 66.8815 | 68.083 | 65.849 | 64.3999 | 62.6852 | 66.3924 | 75.0507 | 81.3482 | 85.7499 | 87.3076 | 84.5725 | 78.0576 | 75.3345
5 | 67.5577 | 62.7395 | 56.9492 | 52.4933 | 49.9211 | 51.0562 | 58.4526 | 60.8316 | 65.0641 | 69.194 | 69.037 | 66.8815 | 68.083 | 65.849 | 64.3999 | 62.6852 | 66.3924 | 75.0507 | 81.3482 | 85.7499 | 87.3076 | 84.5725 | 78.0576 | 75.3345
6 | 67.5577 | 62.7395 | 56.9492 | 52.4933 | 49.9211 | 51.0562 | 58.4526 | 60.8316 | 65.0641 | 69.194 | 69.037 | 66.8815 | 68.083 | 65.849 | 64.3999 | 62.6852 | 66.3924 | 75.0507 | 81.3482 | 85.7499 | 87.3076 | 84.5725 | 78.0576 | 75.3345
7 | 67.5577 | 62.7395 | 56.9492 | 52.4933 | 49.9211 | 51.0562 | 58.4526 | 60.8316 | 65.0641 | 69.194 | 69.037 | 66.8815 | 68.083 | 65.849 | 64.3999 | 62.6852 | 66.3924 | 75.0507 | 81.3482 | 85.7499 | 87.3076 | 84.5725 | 78.0576 | 75.3345
8 | 67.5577 | 62.7395 | 56.9492 | 52.4933 | 49.9211 | 51.0562 | 58.4526 | 60.8316 | 65.0641 | 69.194 | 69.037 | 66.8815 | 68.083 | 65.849 | 64.3999 | 62.6852 | 66.3924 | 75.0507 | 81.3482 | 85.7499 | 87.3076 | 84.5725 | 78.0576 | 75.3345
9 | 67.5577 | 62.7395 | 56.9492 | 52.4933 | 49.9211 | 51.0562 | 58.4526 | 60.8316 | 65.0641 | 69.194 | 69.037 | 66.8815 | 68.083 | 65.849 | 64.3999 | 62.6852 | 66.3924 | 75.0507 | 81.3482 | 85.7499 | 87.3076 | 84.5725 | 78.0576 | 75.3345
20 | 67.5577 | 62.7395 | 56.9492 | 52.4933 | 49.9211 | 51.0562 | 58.4526 | 60.8316 | 65.0641 | 69.194 | 69.037 | 66.8815 | 68.083 | 65.849 | 64.3999 | 62.6852 | 66.3924 | 75.0507 | 81.3482 | 85.7499 | 87.3076 | 84.5725 | 78.0576 | 75.3345
21 | 67.5577 | 62.7395 | 56.9492 | 52.4933 | 49.9211 | 51.0562 | 58.4526 | 60.8316 | 65.0641 | 69.194 | 69.037 | 66.8815 | 68.083 | 65.849 | 64.3999 | 62.6852 | 66.3924 | 75.0507 | 81.3482 | 85.7499 | 87.3076 | 84.5725 | 78.0576 | 75.3345
22 | 67.5577 | 62.7395 | 56.9492 | 52.4933 | 49.9211 | 51.0562 | 58.4526 | 60.8316 | 65.0641 | 69.194 | 69.037 | 66.8815 | 68.083 | 65.849 | 64.3999 | 62.6852 | 66.3924 | 75.0507 | 81.3482 | 85.7499 | 87.3076 | 84.5725 | 78.0576 | 75.3345
23 | 67.5577 | 62.7395 | 56.9492 | 52.4933 | 49.9211 | 51.0562 | 58.4526 | 60.8316 | 65.0641 | 69.194 | 69.037 | 66.8815 | 68.083 | 65.849 | 64.3999 | 62.6852 | 66.3924 | 75.0507 | 81.3482 | 85.7499 | 87.3076 | 84.5725 | 78.0576 | 75.3345
24 | 67.5577 | 62.7395 | 56.9492 | 52.4933 | 49.9211 | 51.0562 | 58.4526 | 60.8316 | 65.0641 | 69.194 | 69.037 | 66.8815 | 68.083 | 65.849 | 64.3999 | 62.6852 | 66.3924 | 75.0507 | 81.3482 | 85.7499 | 87.3076 | 84.5725 | 78.0576 | 75.3345
25 | 67.5577 | 62.7395 | 56.9492 | 52.4933 | 49.9211 | 51.0562 | 58.4526 | 60.8316 | 65.0641 | 69.194 | 69.037 | 66.8815 | 68.083 | 65.849 | 64.3999 | 62.6852 | 66.3924 | 75.0507 | 81.3482 | 85.7499 | 87.3076 | 84.5725 | 78.0576 | 75.3345
26 | 67.5577 | 62.7395 | 56.9492 | 52.4933 | 49.9211 | 51.0562 | 58.4526 | 60.8316 | 65.0641 | 69.194 | 69.037 | 66.8815 | 68.083 | 65.849 | 64.3999 | 62.6852 | 66.3924 | 75.0507 | 81.3482 | 85.7499 | 87.3076 | 84.5725 | 78.0576 | 75.3345

## Pg, Winter, S1
Gen ID | 0 | 1 | 2 | 3 | 4 | 5 | 6 | 7 | 8 | 9 | 10 | 11 | 12 | 13 | 14 | 15 | 16 | 17 | 18 | 19 | 20 | 21 | 22 | 23
1 | 0 | 0 | 0 | 0 | 0 | 0 | 0 | 0 | 0 | 0 | 0 | 0 | 0 | 0 | 0 | 0 | 0 | 0 | 0 | 0 | 0 | 0 | 0 | 0
2 | 0 | 0 | 0.00011761 | 0 | 0 | 0 | 0 | 0.071514 | 1.4168 | 3.6968 | 4.6134 | 5.1241 | 5.2191 | 5.1233 | 4.3746 | 2.8908 | 0.70626 | 0.0055203 | 0.00047522 | 0.00036362 | 0 | 0 | 0 | 0
3 | 0 | 0 | 0.00011761 | 0 | 0 | 0 | 0 | 0.071514 | 1.4168 | 3.6968 | 4.6134 | 5.1241 | 5.2191 | 5.1233 | 4.3746 | 2.8908 | 0.70626 | 0.0055203 | 0.00047522 | 0.00036362 | 0 | 0 | 0 | 0
4 | 0 | 0 | 3.9202e-05 | 0 | 0 | 0 | 0 | 0.023838 | 0.47226 | 1.2323 | 1.5378 | 1.708 | 1.7397 | 1.7078 | 1.4582 | 0.96361 | 0.23542 | 0.0018401 | 0.00015841 | 0.00012121 | 0 | 0 | 0 | 0
5 | 0 | 0 | 7.8404e-05 | 0 | 0 | 0 | 0 | 0.047676 | 0.94451 | 2.4645 | 3.0756 | 3.4161 | 3.4794 | 3.4155 | 2.9164 | 1.9272 | 0.47084 | 0.0036802 | 0.00031681 | 0.00024241 | 0 | 0 | 0 | 0
6 | 0 | 0 | 7.8404e-05 | 0 | 0 | 0 | 0 | 0.047676 | 0.94451 | 2.4645 | 3.0756 | 3.4161 | 3.4794 | 3.4155 | 2.9164 | 1.9272 | 0.47084 | 0.0036802 | 0.00031681 | 0.00024241 | 0 | 0 | 0 | 0

## Pg, Winter, S2
Gen ID | 0 | 1 | 2 | 3 | 4 | 5 | 6 | 7 | 8 | 9 | 10 | 11 | 12 | 13 | 14 | 15 | 16 | 17 | 18 | 19 | 20 | 21 | 22 | 23
1 | 0 | 0 | 0 | 0 | 0 | 0 | 0 | 0 | 0 | 0 | 0 | 0 | 0 | 0 | 0 | 0 | 0 | 0 | 0 | 0 | 0 | 0 | 0 | 0
2 | 0 | 0.00020441 | 0 | 0 | 0 | 0 | 0 | 0.0573 | 1.1278 | 2.6829 | 3.6104 | 4.428 | 5.2586 | 4.3884 | 3.2246 | 1.5469 | 0.32317 | 0.0020656 | 0.00090369 | 0 | 0 | 0 | 0 | 0
3 | 0 | 0.00020441 | 0 | 0 | 0 | 0 | 0 | 0.0573 | 1.1278 | 2.6829 | 3.6104 | 4.428 | 5.2586 | 4.3884 | 3.2246 | 1.5469 | 0.32317 | 0.0020656 | 0.00090369 | 0 | 0 | 0 | 0 | 0
4 | 0 | 6.8135e-05 | 0 | 0 | 0 | 0 | 0 | 0.0191 | 0.37593 | 0.89429 | 1.2035 | 1.476 | 1.7529 | 1.4628 | 1.0749 | 0.51562 | 0.10772 | 0.00068852 | 0.00030123 | 0 | 0 | 0 | 0 | 0
5 | 0 | 0.00013627 | 0 | 0 | 0 | 0 | 0 | 0.0382 | 0.75187 | 1.7886 | 2.4069 | 2.952 | 3.5057 | 2.9256 | 2.1497 | 1.0312 | 0.21544 | 0.001377 | 0.00060246 | 0 | 0 | 0 | 0 | 0
6 | 0 | 0.00013627 | 0 | 0 | 0 | 0 | 0 | 0.0382 | 0.75187 | 1.7886 | 2.4069 | 2.952 | 3.5057 | 2.9256 | 2.1497 | 1.0312 | 0.21544 | 0.001377 | 0.00060246 | 0 | 0 | 0 | 0 | 0

## Pg, Winter, S3
Gen ID | 0 | 1 | 2 | 3 | 4 | 5 | 6 | 7 | 8 | 9 | 10 | 11 | 12 | 13 | 14 | 15 | 16 | 17 | 18 | 19 | 20 | 21 | 22 | 23
1 | 0 | 0 | 0 | 0 | 0 | 0 | 0 | 0 | 0 | 0 | 0 | 0 | 0 | 0 | 0 | 0 | 0 | 0 | 0 | 0 | 0 | 0 | 0 | 0
2 | 0 | 0 | 0 | 0 | 0 | 0 | 0 | 0.061954 | 1.3528 | 3.1497 | 4.5421 | 4.6759 | 4.4398 | 3.4761 | 2.6777 | 1.1362 | 0.20059 | 0.00032555 | 0 | 0 | 0 | 0 | 0 | 0
3 | 0 | 0 | 0 | 0 | 0 | 0 | 0 | 0.061954 | 1.3528 | 3.1497 | 4.5421 | 4.6759 | 4.4398 | 3.4761 | 2.6777 | 1.1362 | 0.20059 | 0.00032555 | 0 | 0 | 0 | 0 | 0 | 0
4 | 0 | 0 | 0 | 0 | 0 | 0 | 0 | 0.020651 | 0.45095 | 1.0499 | 1.514 | 1.5586 | 1.4799 | 1.1587 | 0.89255 | 0.37872 | 0.066862 | 0.00010852 | 0 | 0 | 0 | 0 | 0 | 0
5 | 0 | 0 | 0 | 0 | 0 | 0 | 0 | 0.041303 | 0.90189 | 2.0998 | 3.0281 | 3.1172 | 2.9599 | 2.3174 | 1.7851 | 0.75745 | 0.13372 | 0.00021703 | 0 | 0 | 0 | 0 | 0 | 0
6 | 0 | 0 | 0 | 0 | 0 | 0 | 0 | 0.041303 | 0.90189 | 2.0998 | 3.0281 | 3.1172 | 2.9599 | 2.3174 | 1.7851 | 0.75745 | 0.13372 | 0.00021703 | 0 | 0 | 0 | 0 | 0 | 0

## Qg, Winter, S1
NodeID | 0 | 1 | 2 | 3 | 4 | 5 | 6 | 7 | 8 | 9 | 10 | 11 | 12 | 13 | 14 | 15 | 16 | 17 | 18 | 19 | 20 | 21 | 22 | 23
1 | 0 | 0 | 0 | 0 | 0 | 0 | 0 | 0 | 0 | 0 | 0 | 0 | 0 | 0 | 0 | 0 | 0 | 0 | 0 | 0 | 0 | 0 | 0 | 0
2 | 0 | 0 | 0 | 0 | 0 | 0 | 0 | 0 | 0 | 0 | 0 | 0 | 0 | 0 | 0 | 0 | 0 | 0 | 0 | 0 | 0 | 0 | 0 | 0
3 | 0 | 0 | 0 | 0 | 0 | 0 | 0 | 0 | 0 | 0 | 0 | 0 | 0 | 0 | 0 | 0 | 0 | 0 | 0 | 0 | 0 | 0 | 0 | 0
4 | 0 | 0 | 0 | 0 | 0 | 0 | 0 | 0 | 0 | 0 | 0 | 0 | 0 | 0 | 0 | 0 | 0 | 0 | 0 | 0 | 0 | 0 | 0 | 0
5 | 0 | 0 | 0 | 0 | 0 | 0 | 0 | 0 | 0 | 0 | 0 | 0 | 0 | 0 | 0 | 0 | 0 | 0 | 0 | 0 | 0 | 0 | 0 | 0
6 | 0 | 0 | 0 | 0 | 0 | 0 | 0 | 0 | 0 | 0 | 0 | 0 | 0 | 0 | 0 | 0 | 0 | 0 | 0 | 0 | 0 | 0 | 0 | 0

## Qg, Winter, S2
NodeID | 0 | 1 | 2 | 3 | 4 | 5 | 6 | 7 | 8 | 9 | 10 | 11 | 12 | 13 | 14 | 15 | 16 | 17 | 18 | 19 | 20 | 21 | 22 | 23
1 | 0 | 0 | 0 | 0 | 0 | 0 | 0 | 0 | 0 | 0 | 0 | 0 | 0 | 0 | 0 | 0 | 0 | 0 | 0 | 0 | 0 | 0 | 0 | 0
2 | 0 | 0 | 0 | 0 | 0 | 0 | 0 | 0 | 0 | 0 | 0 | 0 | 0 | 0 | 0 | 0 | 0 | 0 | 0 | 0 | 0 | 0 | 0 | 0
3 | 0 | 0 | 0 | 0 | 0 | 0 | 0 | 0 | 0 | 0 | 0 | 0 | 0 | 0 | 0 | 0 | 0 | 0 | 0 | 0 | 0 | 0 | 0 | 0
4 | 0 | 0 | 0 | 0 | 0 | 0 | 0 | 0 | 0 | 0 | 0 | 0 | 0 | 0 | 0 | 0 | 0 | 0 | 0 | 0 | 0 | 0 | 0 | 0
5 | 0 | 0 | 0 | 0 | 0 | 0 | 0 | 0 | 0 | 0 | 0 | 0 | 0 | 0 | 0 | 0 | 0 | 0 | 0 | 0 | 0 | 0 | 0 | 0
6 | 0 | 0 | 0 | 0 | 0 | 0 | 0 | 0 | 0 | 0 | 0 | 0 | 0 | 0 | 0 | 0 | 0 | 0 | 0 | 0 | 0 | 0 | 0 | 0

## Qg, Winter, S3
NodeID | 0 | 1 | 2 | 3 | 4 | 5 | 6 | 7 | 8 | 9 | 10 | 11 | 12 | 13 | 14 | 15 | 16 | 17 | 18 | 19 | 20 | 21 | 22 | 23
1 | 0 | 0 | 0 | 0 | 0 | 0 | 0 | 0 | 0 | 0 | 0 | 0 | 0 | 0 | 0 | 0 | 0 | 0 | 0 | 0 | 0 | 0 | 0 | 0
2 | 0 | 0 | 0 | 0 | 0 | 0 | 0 | 0 | 0 | 0 | 0 | 0 | 0 | 0 | 0 | 0 | 0 | 0 | 0 | 0 | 0 | 0 | 0 | 0
3 | 0 | 0 | 0 | 0 | 0 | 0 | 0 | 0 | 0 | 0 | 0 | 0 | 0 | 0 | 0 | 0 | 0 | 0 | 0 | 0 | 0 | 0 | 0 | 0
4 | 0 | 0 | 0 | 0 | 0 | 0 | 0 | 0 | 0 | 0 | 0 | 0 | 0 | 0 | 0 | 0 | 0 | 0 | 0 | 0 | 0 | 0 | 0 | 0
5 | 0 | 0 | 0 | 0 | 0 | 0 | 0 | 0 | 0 | 0 | 0 | 0 | 0 | 0 | 0 | 0 | 0 | 0 | 0 | 0 | 0 | 0 | 0 | 0
6 | 0 | 0 | 0 | 0 | 0 | 0 | 0 | 0 | 0 | 0 | 0 | 0 | 0 | 0 | 0 | 0 | 0 | 0 | 0 | 0 | 0 | 0 | 0 | 0

## GenStatus, Winter
Node ID | 0 | 1 | 2 | 3 | 4 | 5 | 6 | 7 | 8 | 9 | 10 | 11 | 12 | 13 | 14 | 15 | 16 | 17 | 18 | 19 | 20 | 21 | 22 | 23
1 | 1 | 1 | 1 | 1 | 1 | 1 | 1 | 1 | 1 | 1 | 1 | 1 | 1 | 1 | 1 | 1 | 1 | 1 | 1 | 1 | 1 | 1 | 1 | 1
2 | 1 | 1 | 1 | 1 | 1 | 1 | 1 | 1 | 1 | 1 | 1 | 1 | 1 | 1 | 1 | 1 | 1 | 1 | 1 | 1 | 1 | 1 | 1 | 1
3 | 1 | 1 | 1 | 1 | 1 | 1 | 1 | 1 | 1 | 1 | 1 | 1 | 1 | 1 | 1 | 1 | 1 | 1 | 1 | 1 | 1 | 1 | 1 | 1
4 | 1 | 1 | 1 | 1 | 1 | 1 | 1 | 1 | 1 | 1 | 1 | 1 | 1 | 1 | 1 | 1 | 1 | 1 | 1 | 1 | 1 | 1 | 1 | 1
5 | 1 | 1 | 1 | 1 | 1 | 1 | 1 | 1 | 1 | 1 | 1 | 1 | 1 | 1 | 1 | 1 | 1 | 1 | 1 | 1 | 1 | 1 | 1 | 1
6 | 1 | 1 | 1 | 1 | 1 | 1 | 1 | 1 | 1 | 1 | 1 | 1 | 1 | 1 | 1 | 1 | 1 | 1 | 1 | 1 | 1 | 1 | 1 | 1

## Pc, Summer, S1
Node ID | 0 | 1 | 2 | 3 | 4 | 5 | 6 | 7 | 8 | 9 | 10 | 11 | 12 | 13 | 14 | 15 | 16 | 17 | 18 | 19 | 20 | 21 | 22 | 23
2 | 0.2744 | 0.27455 | 0.25987 | 0.25311 | 0.24132 | 0.2371 | 0.24428 | 0.24749 | 0.26457 | 0.26461 | 0.25599 | 0.26065 | 0.27472 | 0.28052 | 0.26211 | 0.26898 | 0.26098 | 0.26717 | 0.24347 | 0.23566 | 0.24098 | 0.23173 | 0.25384 | 0.25733
3 | 0.39498 | 0.37477 | 0.35818 | 0.32746 | 0.31198 | 0.32425 | 0.34758 | 0.44437 | 0.48428 | 0.5175 | 0.47063 | 0.49472 | 0.49718 | 0.48933 | 0.42255 | 0.43984 | 0.46089 | 0.46467 | 0.47939 | 0.50275 | 0.52797 | 0.48262 | 0.43038 | 0.40308
4 | 1.2751 | 1.2116 | 1.1126 | 1.1456 | 1.1044 | 1.1094 | 1.5561 | 1.8751 | 1.9623 | 1.8486 | 1.8 | 1.9375 | 2.0355 | 1.9149 | 1.7541 | 1.6655 | 1.6779 | 1.6528 | 1.5911 | 1.7202 | 1.8137 | 1.6805 | 1.5597 | 1.3397
5 | 1.5687 | 1.2953 | 1.0479 | 1.026 | 0.91998 | 0.8546 | 1.756 | 2.8486 | 3.4455 | 3.5414 | 3.4594 | 3.1107 | 3.5399 | 3.3832 | 3.0982 | 2.8688 | 2.5698 | 2.3458 | 2.9086 | 3.3805 | 3.8968 | 3.6872 | 2.9255 | 2.193
6 | 1.0579 | 0.99898 | 0.91358 | 0.88215 | 0.85168 | 0.81476 | 0.92752 | 0.81415 | 0.88919 | 0.93338 | 0.97108 | 1.034 | 1.086 | 1.0969 | 1.0703 | 1.0561 | 0.99993 | 1.0689 | 1.0207 | 1.0089 | 1.1351 | 1.0505 | 1.2109 | 1.1534
7 | 0.26888 | 0.2644 | 0.24277 | 0.2456 | 0.2366 | 0.22761 | 0.2549 | 0.25096 | 0.26023 | 0.26335 | 0.25803 | 0.27391 | 0.27679 | 0.27956 | 0.26675 | 0.25804 | 0.25517 | 0.26665 | 0.23813 | 0.23413 | 0.2513 | 0.22285 | 0.25677 | 0.26903
8 | 0.99467 | 0.92777 | 0.88635 | 0.88886 | 0.82873 | 0.85909 | 1.0979 | 1.0664 | 1.2205 | 1.2981 | 1.2755 | 1.3345 | 1.3176 | 1.387 | 1.3718 | 1.2825 | 1.2584 | 1.2693 | 1.2178 | 1.2077 | 1.2436 | 1.0339 | 1.1387 | 1.045
9 | 0.44994 | 0.43752 | 0.41033 | 0.39982 | 0.38207 | 0.38506 | 0.59391 | 0.58867 | 0.62868 | 0.62909 | 0.64413 | 0.68657 | 0.69385 | 0.67605 | 0.60057 | 0.57539 | 0.5216 | 0.54701 | 0.51014 | 0.51198 | 0.51022 | 0.43662 | 0.46611 | 0.45856
20 | 1.1267 | 1.0425 | 1.0109 | 0.94746 | 0.96696 | 0.94392 | 0.94236 | 1.045 | 0.90755 | 0.94037 | 1.0489 | 1.1713 | 1.2237 | 1.213 | 1.178 | 1.2273 | 1.2329 | 1.1986 | 1.1952 | 1.2726 | 1.3378 | 1.2483 | 1.0609 | 1.1286
21 | 0.39959 | 0.38406 | 0.36107 | 0.35661 | 0.33593 | 0.32725 | 0.39158 | 0.35801 | 0.38005 | 0.40162 | 0.38409 | 0.40103 | 0.42729 | 0.43705 | 0.42975 | 0.40116 | 0.36949 | 0.39766 | 0.38087 | 0.3934 | 0.43512 | 0.38565 | 0.43104 | 0.40984
22 | 0.1553 | 0.1413 | 0.13244 | 0.12783 | 0.12864 | 0.13823 | 0.16582 | 0.18817 | 0.20464 | 0.21575 | 0.2271 | 0.23333 | 0.23032 | 0.22356 | 0.21087 | 0.19973 | 0.19863 | 0.21362 | 0.22256 | 0.22924 | 0.25503 | 0.22729 | 0.21212 | 0.18359
23 | 1.1472 | 1.1697 | 1.1973 | 1.1006 | 1.04 | 0.97896 | 1.0342 | 0.91017 | 0.80847 | 0.64357 | 0.85168 | 0.94395 | 0.96396 | 1.0493 | 0.86225 | 1.111 | 0.9741 | 1.0162 | 0.97099 | 1.0341 | 1.1578 | 1.1179 | 1.2923 | 1.3513
24 | 0.67035 | 0.66925 | 0.64483 | 0.63443 | 0.6069 | 0.60106 | 0.69959 | 0.63766 | 0.67603 | 0.65207 | 0.6458 | 0.65438 | 0.68607 | 0.70482 | 0.69421 | 0.68842 | 0.67104 | 0.71085 | 0.65573 | 0.65198 | 0.67111 | 0.61831 | 0.64091 | 0.6654
25 | -0.27713 | -0.21302 | -0.24446 | -0.25708 | -0.35517 | -0.46624 | -0.53879 | -1.0076 | -1.1085 | -1.1334 | -1.2624 | -1.2692 | -1.2105 | -1.017 | -0.85878 | -0.86218 | -0.95728 | -0.807 | -0.95501 | -1.0744 | -1.045 | -0.94812 | -0.54433 | -0.34835
26 | 0.3016 | 0.30265 | 0.28503 | 0.27696 | 0.26086 | 0.25368 | 0.26456 | 0.25101 | 0.26767 | 0.26913 | 0.25865 | 0.26397 | 0.28001 | 0.29028 | 0.27252 | 0.27922 | 0.26673 | 0.27887 | 0.25033 | 0.24049 | 0.24831 | 0.23626 | 0.27451 | 0.28225

## Pc, Summer, S2
Node ID | 0 | 1 | 2 | 3 | 4 | 5 | 6 | 7 | 8 | 9 | 10 | 11 | 12 | 13 | 14 | 15 | 16 | 17 | 18 | 19 | 20 | 21 | 22 | 23
2 | 0.32893 | 0.32636 | 0.3165 | 0.31352 | 0.2922 | 0.28062 | 0.27529 | 0.2323 | 0.22997 | 0.23444 | 0.22286 | 0.21962 | 0.22298 | 0.24784 | 0.25282 | 0.25037 | 0.23346 | 0.25351 | 0.24149 | 0.24348 | 0.24311 | 0.23169 | 0.26404 | 0.2727
3 | 0.43944 | 0.41121 | 0.39021 | 0.359 | 0.34892 | 0.33605 | 0.3616 | 0.41185 | 0.47168 | 0.52111 | 0.51141 | 0.51581 | 0.5231 | 0.50744 | 0.45344 | 0.45047 | 0.43684 | 0.44237 | 0.46512 | 0.50923 | 0.51841 | 0.52532 | 0.48041 | 0.41362
4 | 1.6083 | 1.5201 | 1.418 | 1.4006 | 1.3832 | 1.3535 | 1.5084 | 1.6366 | 1.7477 | 1.7662 | 1.8646 | 2.0265 | 2.0111 | 1.9193 | 1.7336 | 1.6319 | 1.5515 | 1.6265 | 1.625 | 1.6639 | 1.6928 | 1.7298 | 1.7146 | 1.5751
5 | 1.616 | 1.3044 | 0.99603 | 1.1626 | 0.96178 | 0.85747 | 1.5016 | 2.6588 | 3.1442 | 3.3809 | 3.5787 | 3.2986 | 3.5096 | 3.357 | 2.7084 | 2.5636 | 2.3597 | 2.7331 | 3.2979 | 3.4757 | 3.4151 | 3.8845 | 3.1541 | 2.4414
6 | 1.0643 | 1.0248 | 0.92776 | 0.88969 | 0.83162 | 0.78141 | 0.85978 | 0.74575 | 0.85678 | 0.96833 | 1.0241 | 1.0874 | 1.1417 | 1.1659 | 1.1049 | 1.0657 | 0.98005 | 1.0434 | 0.97892 | 0.97283 | 1.0481 | 1.0959 | 1.2466 | 1.1716
7 | 0.31336 | 0.31819 | 0.29904 | 0.29548 | 0.277 | 0.2652 | 0.26588 | 0.23601 | 0.24568 | 0.26304 | 0.26268 | 0.27453 | 0.27874 | 0.28174 | 0.26334 | 0.26827 | 0.24886 | 0.26139 | 0.24048 | 0.2481 | 0.24908 | 0.25332 | 0.29444 | 0.29567
8 | 1.019 | 0.98583 | 0.9484 | 0.93073 | 0.89656 | 0.8725 | 0.95516 | 0.98314 | 1.11 | 1.2348 | 1.2806 | 1.2933 | 1.3483 | 1.3576 | 1.2432 | 1.2455 | 1.2035 | 1.2081 | 1.1479 | 1.1775 | 1.1785 | 1.0691 | 1.182 | 1.0714
9 | 0.47147 | 0.46283 | 0.42656 | 0.41427 | 0.39694 | 0.39823 | 0.56956 | 0.54853 | 0.6007 | 0.61239 | 0.64931 | 0.67986 | 0.61647 | 0.56076 | 0.49146 | 0.47044 | 0.43522 | 0.47095 | 0.44238 | 0.44349 | 0.47015 | 0.46861 | 0.52887 | 0.50942
20 | 1.0404 | 0.97769 | 0.91342 | 0.85505 | 0.82323 | 0.88209 | 0.86918 | 0.95094 | 1.0532 | 1.1758 | 1.2098 | 1.3037 | 1.2765 | 1.2366 | 1.0571 | 0.94752 | 0.93642 | 0.97143 | 1.0493 | 1.0745 | 1.1393 | 1.2101 | 1.2103 | 1.1413
21 | 0.41837 | 0.40779 | 0.38604 | 0.38002 | 0.36001 | 0.34673 | 0.39022 | 0.34362 | 0.3712 | 0.39741 | 0.40459 | 0.41904 | 0.41745 | 0.42154 | 0.41116 | 0.3966 | 0.37211 | 0.40178 | 0.38382 | 0.38826 | 0.40877 | 0.41201 | 0.45937 | 0.43114
22 | 0.15361 | 0.14066 | 0.13323 | 0.12948 | 0.13111 | 0.13638 | 0.14915 | 0.18121 | 0.21374 | 0.22761 | 0.23999 | 0.259 | 0.26691 | 0.24542 | 0.233 | 0.22729 | 0.21656 | 0.22129 | 0.23336 | 0.23379 | 0.24617 | 0.26277 | 0.2432 | 0.20495
23 | 1.3875 | 1.2419 | 1.1082 | 1.0934 | 1.0326 | 0.99701 | 1.0855 | 0.8473 | 0.73636 | 0.75778 | 0.86514 | 0.88369 | 0.90584 | 0.87804 | 0.93364 | 0.9869 | 0.91176 | 0.95954 | 0.99388 | 0.97238 | 0.93274 | 0.90934 | 1.1486 | 1.1701
24 | 0.72279 | 0.71553 | 0.69243 | 0.68818 | 0.65946 | 0.64092 | 0.70704 | 0.6258 | 0.65666 | 0.6561 | 0.67971 | 0.67923 | 0.65581 | 0.66101 | 0.61258 | 0.61667 | 0.58719 | 0.62896 | 0.61565 | 0.60936 | 0.61818 | 0.61115 | 0.68192 | 0.67624
25 | -0.21001 | -0.13601 | -0.18856 | -0.19688 | -0.30867 | -0.38506 | -0.37889 | -0.87675 | -1.0238 | -1.1303 | -1.2585 | -1.2689 | -1.2185 | -1.0732 | -0.98056 | -0.94649 | -1.0575 | -0.90181 | -0.96522 | -1.0257 | -1.0349 | -1.1002 | -0.6706 | -0.41585
26 | 0.35612 | 0.35446 | 0.34166 | 0.33737 | 0.31174 | 0.2972 | 0.29557 | 0.23582 | 0.23307 | 0.23895 | 0.22552 | 0.22294 | 0.22827 | 0.25759 | 0.26323 | 0.26061 | 0.2392 | 0.26521 | 0.24835 | 0.2483 | 0.25044 | 0.23621 | 0.28471 | 0.29762

## Pc, Summer, S3
Node ID | 0 | 1 | 2 | 3 | 4 | 5 | 6 | 7 | 8 | 9 | 10 | 11 | 12 | 13 | 14 | 15 | 16 | 17 | 18 | 19 | 20 | 21 | 22 | 23
2 | 0.30277 | 0.29396 | 0.28016 | 0.27793 | 0.26561 | 0.25907 | 0.26702 | 0.23378 | 0.24396 | 0.26479 | 0.25944 | 0.25834 | 0.25933 | 0.27516 | 0.27433 | 0.2786 | 0.28127 | 0.28258 | 0.26857 | 0.26751 | 0.27817 | 0.25421 | 0.2863 | 0.29171
3 | 0.36142 | 0.33558 | 0.3128 | 0.30036 | 0.2924 | 0.28313 | 0.31469 | 0.38336 | 0.47046 | 0.52744 | 0.52552 | 0.51637 | 0.50038 | 0.43931 | 0.3955 | 0.36886 | 0.36199 | 0.37821 | 0.40642 | 0.46644 | 0.48957 | 0.50647 | 0.47519 | 0.3982
4 | 1.7157 | 1.6087 | 1.5577 | 1.4704 | 1.3622 | 1.3251 | 1.3871 | 1.5229 | 1.702 | 1.8601 | 1.9736 | 2.034 | 1.9826 | 1.8333 | 1.6985 | 1.6117 | 1.5714 | 1.6316 | 1.6722 | 1.7184 | 1.841 | 1.9275 | 1.8875 | 1.6742
5 | 1.3433 | 1.0782 | 0.81986 | 1.6115 | 1.1062 | 0.40796 | 0.95927 | 1.7526 | 2.3129 | 2.7657 | 3.0597 | 3.1237 | 2.6792 | 2.0854 | 1.6553 | 1.5666 | 1.4004 | 1.5942 | 2.0968 | 2.4088 | 2.6361 | 3.3861 | 2.655 | 1.7727
6 | 1.006 | 0.94919 | 0.8807 | 0.84667 | 0.77831 | 0.71431 | 0.79827 | 0.67929 | 0.77889 | 0.93928 | 1.0243 | 1.1119 | 1.1003 | 1.0233 | 0.93436 | 0.90891 | 0.81138 | 0.87929 | 0.85159 | 0.85103 | 0.95828 | 1.024 | 1.1946 | 1.1038
7 | 0.29463 | 0.29636 | 0.28117 | 0.27573 | 0.26314 | 0.24191 | 0.24645 | 0.20823 | 0.22495 | 0.25174 | 0.25918 | 0.27349 | 0.27254 | 0.26632 | 0.25995 | 0.25469 | 0.23969 | 0.24845 | 0.23658 | 0.23175 | 0.24633 | 0.25044 | 0.27647 | 0.29591
8 | 1.1403 | 1.0831 | 1.0474 | 1.0479 | 0.98057 | 0.91039 | 0.9916 | 0.91462 | 1.0768 | 1.2409 | 1.3073 | 1.3667 | 1.3773 | 1.3648 | 1.2627 | 1.1155 | 1.0471 | 1.0865 | 0.99689 | 1.0162 | 1.14 | 1.1675 | 1.2821 | 1.2406
9 | 0.5731 | 0.55101 | 0.51218 | 0.49656 | 0.47742 | 0.46389 | 0.52623 | 0.45346 | 0.51654 | 0.61115 | 0.65335 | 0.67978 | 0.65272 | 0.59018 | 0.55803 | 0.53983 | 0.50932 | 0.53769 | 0.53296 | 0.54904 | 0.59745 | 0.63087 | 0.66469 | 0.61209
20 | 1.1083 | 1.038 | 1.0105 | 0.96884 | 0.94694 | 0.90398 | 0.83868 | 1.0035 | 0.90315 | 1.0147 | 1.1103 | 1.3269 | 1.2609 | 1.113 | 0.98991 | 0.94565 | 0.93364 | 0.96143 | 0.98284 | 1.0088 | 1.1165 | 1.1983 | 1.2235 | 1.1505
21 | 0.38696 | 0.36952 | 0.34238 | 0.32699 | 0.30468 | 0.2874 | 0.32377 | 0.27437 | 0.32411 | 0.37407 | 0.40495 | 0.4164 | 0.39064 | 0.36781 | 0.34293 | 0.33131 | 0.30269 | 0.33703 | 0.31681 | 0.31817 | 0.3566 | 0.36314 | 0.41935 | 0.39484
22 | 0.1437 | 0.12784 | 0.11916 | 0.11345 | 0.1116 | 0.11056 | 0.13217 | 0.16102 | 0.19927 | 0.23114 | 0.25289 | 0.26656 | 0.23297 | 0.20824 | 0.18722 | 0.17045 | 0.16307 | 0.17137 | 0.18162 | 0.19525 | 0.21422 | 0.22742 | 0.21225 | 0.17421
23 | 1.3112 | 1.3193 | 1.3577 | 1.1649 | 0.73387 | 0.80365 | 0.92805 | 0.76357 | 0.71421 | 0.75837 | 0.86346 | 0.89241 | 0.90885 | 0.88694 | 0.95791 | 0.94888 | 0.83546 | 0.89293 | 0.8852 | 0.90881 | 0.85611 | 0.82997 | 0.9723 | 1.0767
24 | 0.75195 | 0.74556 | 0.72819 | 0.7144 | 0.68182 | 0.66298 | 0.70953 | 0.61239 | 0.63682 | 0.65483 | 0.66922 | 0.68366 | 0.68995 | 0.68027 | 0.6765 | 0.67542 | 0.63917 | 0.6828 | 0.53184 | 0.61409 | 0.68985 | 0.68265 | 0.76107 | 0.7525
25 | -0.15293 | -0.068894 | -0.097169 | -0.11272 | -0.17423 | -0.25994 | -0.28131 | -0.73095 | -0.87482 | -1.0275 | -1.1848 | -1.2438 | -1.0857 | -0.84378 | -0.67452 | -0.64616 | -0.72261 | -0.61886 | -0.71515 | -0.85292 | -0.86721 | -0.96494 | -0.52935 | -0.3019
26 | 0.32996 | 0.32206 | 0.30532 | 0.30178 | 0.28515 | 0.27565 | 0.2873 | 0.23731 | 0.24706 | 0.26931 | 0.2621 | 0.26166 | 0.26462 | 0.28491 | 0.28474 | 0.28884 | 0.28701 | 0.29428 | 0.27543 | 0.27234 | 0.2855 | 0.25874 | 0.30697 | 0.31662

## Qc, Summer, S1
Node ID | 0 | 1 | 2 | 3 | 4 | 5 | 6 | 7 | 8 | 9 | 10 | 11 | 12 | 13 | 14 | 15 | 16 | 17 | 18 | 19 | 20 | 21 | 22 | 23
2 | 0.059703 | 0.065945 | 0.062146 | 0.062146 | 0.060789 | 0.064317 | 0.066216 | 0.12402 | 0.14437 | 0.13895 | 0.13569 | 0.13542 | 0.1441 | 0.13976 | 0.097968 | 0.12809 | 0.12972 | 0.12158 | 0.09634 | 0.087384 | 0.091726 | 0.091997 | 0.063503 | 0.06296
3 | 0.00624 | -0.03744 | -0.04056 | -0.05928 | -0.07176 | -0.05616 | -0.07176 | 0.18096 | 0.23088 | 0.2964 | 0.16848 | 0.15288 | 0.10608 | 0.14352 | 0.0624 | 0.05304 | 0.0624 | 0.11232 | 0.21528 | 0.2184 | 0.17472 | 0.13416 | 0.0624 | 0.01248
4 | -0.17512 | -0.41476 | -0.72353 | -0.66823 | -0.68205 | -0.64979 | -0.036868 | 0.77883 | 1.0231 | 1.0323 | 0.86178 | 1.0784 | 0.97699 | 0.85256 | 0.61292 | 0.3825 | 0.47467 | 0.42398 | 0.078344 | 0.34103 | 0.47928 | 0.31337 | -0.29033 | -0.59449
5 | -2.6847 | -2.7105 | -2.788 | -2.788 | -2.8525 | -2.93 | -2.6589 | -1.7941 | -1.3424 | -1.4198 | -1.7941 | -1.949 | -1.807 | -1.9619 | -1.8458 | -2.1813 | -2.4524 | -2.1813 | -1.536 | -1.3811 | -1.3811 | -1.8199 | -2.2588 | -2.3491
6 | -0.36984 | -0.4849 | -0.57119 | -0.56708 | -0.56708 | -0.6205 | -0.55886 | -0.2219 | 0.073967 | 0.24656 | 0.40682 | 0.43148 | 0.37806 | 0.31231 | 0.20546 | 0.1315 | 0.11095 | 0.10273 | 0.10273 | 0.024656 | 0.21779 | 0.10273 | 0.05753 | -0.090405
7 | 0.064697 | 0.071773 | 0.054588 | 0.064191 | 0.065708 | 0.067477 | 0.065202 | 0.1208 | 0.13849 | 0.13824 | 0.1208 | 0.1443 | 0.15037 | 0.13849 | 0.12055 | 0.10614 | 0.12939 | 0.12535 | 0.098309 | 0.091233 | 0.10741 | 0.084662 | 0.064444 | 0.072026
8 | -0.64492 | -0.66308 | -0.70396 | -0.72212 | -0.67671 | -0.73121 | -0.62675 | -0.28612 | -0.049958 | -0.040875 | 0.086292 | 0.02725 | 0.0090833 | 0 | -0.072667 | -0.12717 | -0.18621 | -0.24525 | -0.21346 | -0.25887 | -0.18167 | -0.34062 | -0.43146 | -0.46325
9 | -0.40368 | -0.40638 | -0.41042 | -0.41244 | -0.40705 | -0.39762 | -0.33764 | -0.279 | -0.27294 | -0.2689 | -0.26418 | -0.26216 | -0.26822 | -0.27833 | -0.30664 | -0.32011 | -0.3309 | -0.33224 | -0.33831 | -0.34977 | -0.37201 | -0.38683 | -0.3929 | -0.40031
20 | 0.023213 | -0.19731 | -0.24374 | -0.32498 | -0.30177 | -0.34819 | -0.66157 | -0.20892 | -0.32498 | -0.10446 | 0 | 0.092852 | 0.30177 | 0.30177 | 0.24374 | 0.5455 | 0.46426 | 0.40623 | 0.33659 | 0.33659 | 0.47587 | 0.42944 | -0.046426 | -0.069639
21 | -0.20392 | -0.22764 | -0.23238 | -0.23001 | -0.23712 | -0.24186 | -0.075879 | 0.068765 | 0.15176 | 0.16124 | 0.071136 | 0.16836 | 0.18021 | 0.1731 | 0.13753 | 0.05928 | 0.028455 | 0.028455 | 0.030826 | 0.05928 | 0.087735 | 0.011856 | -0.090106 | -0.15176
22 | -0.13826 | -0.15 | -0.15522 | -0.15783 | -0.15392 | -0.15522 | -0.12131 | -0.10174 | -0.086088 | -0.065218 | -0.066523 | -0.070436 | -0.08348 | -0.086088 | -0.096523 | -0.096523 | -0.097828 | -0.074349 | -0.067827 | -0.076958 | -0.06261 | -0.080871 | -0.09261 | -0.10565
23 | -0.37507 | -0.22865 | -0.28481 | -0.22464 | -0.25874 | -0.1384 | -0.46733 | -0.36905 | -0.27278 | -0.31891 | -0.33295 | -0.30286 | 0.15244 | 0.076218 | -0.43123 | -0.14642 | -0.16848 | -0.098281 | 0.0040115 | 0.29484 | 0.65988 | 0.65587 | 0.62378 | 0.65587
24 | 0.092852 | 0.08622 | 0.065217 | 0.059138 | 0.054164 | 0.067981 | 0.22329 | 0.2979 | 0.38191 | 0.36422 | 0.35538 | 0.35096 | 0.3797 | 0.34819 | 0.32001 | 0.29735 | 0.29403 | 0.2979 | 0.24816 | 0.2266 | 0.24042 | 0.16857 | 0.07406 | 0.079587
25 | 0.80085 | 0.78344 | 0.81826 | 0.83567 | 0.83567 | 0.80085 | 0.7138 | 0.67898 | 0.52229 | 0.3656 | 0.40042 | 0.48747 | 0.34819 | 0.48747 | 0.55711 | 0.55711 | 0.55711 | 0.5397 | 0.50488 | 0.62675 | 0.66157 | 0.74862 | 0.69639 | 0.7138
26 | 0.059703 | 0.065945 | 0.062146 | 0.062146 | 0.060789 | 0.064317 | 0.066216 | 0.12402 | 0.14437 | 0.13895 | 0.13569 | 0.13542 | 0.1441 | 0.13976 | 0.097968 | 0.12809 | 0.12972 | 0.12158 | 0.09634 | 0.087384 | 0.091726 | 0.091997 | 0.063503 | 0.06296

## Qc, Summer, S2
Node ID | 0 | 1 | 2 | 3 | 4 | 5 | 6 | 7 | 8 | 9 | 10 | 11 | 12 | 13 | 14 | 15 | 16 | 17 | 18 | 19 | 20 | 21 | 22 | 23
2 | 0.14262 | 0.14998 | 0.1554 | 0.13281 | 0.11259 | 0.1202 | 0.080387 | 0.065066 | 0.091963 | 0.10526 | 0.090349 | 0.092375 | 0.097747 | 0.12397 | 0.11148 | 0.12058 | 0.089162 | 0.091294 | 0.077965 | 0.094993 | 0.095345 | 0.078561 | 0.071343 | 0.075351
3 | -0.077541 | -0.085685 | -0.085631 | -0.11031 | -0.10324 | -0.15581 | -0.14374 | 0.09552 | 0.17277 | 0.20593 | 0.054813 | -0.073143 | -0.087803 | -0.077082 | -0.13072 | -0.093618 | -0.057203 | -0.018983 | 0.1731 | 0.30202 | 0.15039 | 0.085851 | -0.056104 | -0.11584
4 | -0.46349 | -0.88494 | -1.0281 | -1.0808 | -1.0692 | -1.1849 | -0.90739 | -0.27558 | -0.23919 | -0.28332 | -0.10849 | -0.054882 | -0.23918 | -0.63912 | -0.92272 | -0.99671 | -0.88793 | -0.90217 | -0.78026 | -0.76296 | -0.84172 | -0.82733 | -0.99878 | -1.1352
5 | -2.544 | -2.5973 | -2.6446 | -2.6689 | -2.6731 | -2.8549 | -2.6676 | -1.8595 | -1.7053 | -1.9391 | -2.0708 | -2.4861 | -2.5215 | -2.6515 | -2.6856 | -2.7689 | -2.7057 | -2.4229 | -1.9437 | -1.9936 | -2.1238 | -2.0177 | -2.2992 | -2.4093
6 | -0.3766 | -0.42006 | -0.49989 | -0.55565 | -0.56401 | -0.61181 | -0.64253 | -0.51075 | -0.37236 | -0.26119 | -0.18642 | -0.15168 | -0.19212 | -0.23742 | -0.316 | -0.31399 | -0.33353 | -0.31591 | -0.27386 | -0.2798 | -0.25256 | -0.1253 | -0.1964 | -0.27492
7 | 0.10303 | 0.11103 | 0.1028 | 0.11267 | 0.10791 | 0.1156 | 0.088429 | 0.11716 | 0.11907 | 0.14972 | 0.13721 | 0.14729 | 0.14159 | 0.13839 | 0.11341 | 0.12034 | 0.10773 | 0.11056 | 0.088856 | 0.11792 | 0.1037 | 0.10786 | 0.11442 | 0.10232
8 | -0.52748 | -0.5683 | -0.63348 | -0.62704 | -0.65374 | -0.64765 | -0.70796 | -0.53699 | -0.46369 | -0.34401 | -0.35546 | -0.33089 | -0.36501 | -0.4032 | -0.50526 | -0.52398 | -0.47889 | -0.50762 | -0.4607 | -0.53911 | -0.48968 | -0.52129 | -0.52722 | -0.59586
9 | -0.40427 | -0.41022 | -0.41022 | -0.41022 | -0.41023 | -0.40682 | -0.37212 | -0.36192 | -0.35014 | -0.34879 | -0.33318 | -0.33282 | -0.36557 | -0.38558 | -0.40194 | -0.3924 | -0.38493 | -0.38213 | -0.37193 | -0.38633 | -0.39604 | -0.39709 | -0.40813 | -0.40809
20 | -0.36045 | -0.51507 | -0.54005 | -0.64004 | -0.7212 | -0.63498 | -0.76107 | -0.56184 | 0.17611 | 0.43017 | 0.21211 | 0.50821 | 0.21311 | -0.15989 | -0.49802 | -0.68196 | -0.62884 | -0.5428 | -0.29986 | -0.32658 | -0.19409 | 0.042569 | 0.0025635 | -0.042374
21 | -0.17835 | -0.22091 | -0.23301 | -0.20861 | -0.20779 | -0.22879 | -0.15407 | -0.062928 | -0.045068 | -0.038539 | -0.018305 | 0.0079583 | -0.066506 | -0.11442 | -0.14579 | -0.14636 | -0.15765 | -0.1512 | -0.12452 | -0.12359 | -0.13252 | -0.089115 | -0.14258 | -0.18606
22 | -0.14232 | -0.15022 | -0.15407 | -0.1584 | -0.15311 | -0.15568 | -0.14334 | -0.11654 | -0.10226 | -0.10705 | -0.11487 | -0.11246 | -0.10726 | -0.119 | -0.12683 | -0.12583 | -0.12306 | -0.11047 | -0.091572 | -0.094878 | -0.096808 | -0.093207 | -0.10723 | -0.11294
23 | 0.66821 | 0.19056 | -0.11852 | -0.0588 | -0.03505 | 0.049878 | -0.19403 | -0.22734 | -0.40223 | -0.52282 | -0.29364 | -0.032467 | 0.12082 | -0.02204 | 0.17298 | 0.11462 | 0.028975 | -0.035672 | -0.003408 | -0.034333 | 0.0087172 | -0.014529 | 0.21955 | 0.22488
24 | 0.11502 | 0.1122 | 0.10031 | 0.092568 | 0.090364 | 0.071137 | 0.26048 | 0.27376 | 0.33447 | 0.31427 | 0.36302 | 0.33965 | 0.27356 | 0.20075 | 0.097696 | 0.13717 | 0.15476 | 0.18901 | 0.20788 | 0.18978 | 0.16394 | 0.14307 | 0.073342 | 0.049604
25 | 0.76257 | 0.72629 | 0.7279 | 0.7279 | 0.7279 | 0.7279 | 0.7279 | 0.69446 | 0.64594 | 0.58949 | 0.58446 | 0.51536 | 0.5752 | 0.64853 | 0.5986 | 0.64124 | 0.59975 | 0.59023 | 0.62048 | 0.61884 | 0.62069 | 0.73248 | 0.70396 | 0.76689
26 | 0.14262 | 0.14998 | 0.1554 | 0.13281 | 0.11259 | 0.1202 | 0.080387 | 0.065066 | 0.091963 | 0.10526 | 0.090349 | 0.092375 | 0.097747 | 0.12397 | 0.11148 | 0.12058 | 0.089162 | 0.091294 | 0.077965 | 0.094993 | 0.095345 | 0.078561 | 0.071343 | 0.075351

## Qc, Summer, S3
Node ID | 0 | 1 | 2 | 3 | 4 | 5 | 6 | 7 | 8 | 9 | 10 | 11 | 12 | 13 | 14 | 15 | 16 | 17 | 18 | 19 | 20 | 21 | 22 | 23
2 | 0.05376 | 0.048777 | 0.036985 | 0.038434 | 0.04961 | 0.050875 | 0.040235 | 0.052668 | 0.060289 | 0.10913 | 0.10215 | 0.10902 | 0.10787 | 0.097322 | 0.09402 | 0.11553 | 0.13777 | 0.083329 | 0.083781 | 0.086703 | 0.080583 | 0.072373 | 0.0833 | 0.065769
3 | -0.24381 | -0.27519 | -0.282 | -0.30898 | -0.301 | -0.30011 | -0.25262 | -0.047124 | 0.054033 | 0.082118 | -0.0009533 | -0.075539 | -0.12456 | -0.19815 | -0.18414 | -0.19568 | -0.19668 | -0.18097 | -0.012218 | 0.091218 | -0.00284 | -0.028559 | -0.11138 | -0.19592
4 | -0.98229 | -0.98274 | -0.99385 | -1.091 | -1.1714 | -1.1434 | -1.1417 | -0.91923 | -0.75633 | -0.6342 | -0.59581 | -0.63193 | -0.61596 | -0.71688 | -0.85637 | -0.84666 | -0.76026 | -0.77442 | -0.66034 | -0.77273 | -0.77959 | -0.82636 | -0.94481 | -1.0552
5 | -2.6575 | -2.6603 | -2.6562 | -2.6862 | -2.7109 | -2.9288 | -2.7246 | -2.089 | -1.8861 | -2.0366 | -2.1752 | -2.2692 | -2.4242 | -2.602 | -2.5516 | -2.5901 | -2.6057 | -2.4222 | -1.9258 | -1.7954 | -1.8879 | -1.8703 | -2.1181 | -2.2946
6 | -0.45205 | -0.49539 | -0.51907 | -0.54982 | -0.58142 | -0.6393 | -0.6352 | -0.49684 | -0.35596 | -0.17847 | -0.081105 | -0.010612 | -0.089361 | -0.18338 | -0.25048 | -0.24789 | -0.29128 | -0.28901 | -0.25836 | -0.27587 | -0.21733 | -0.088492 | -0.14946 | -0.22953
7 | 0.097132 | 0.11111 | 0.094296 | 0.091266 | 0.1005 | 0.082881 | 0.067439 | 0.080587 | 0.10394 | 0.12959 | 0.13275 | 0.15046 | 0.14763 | 0.12503 | 0.12214 | 0.12232 | 0.11445 | 0.1031 | 0.11723 | 0.10721 | 0.10733 | 0.1197 | 0.098129 | 0.10036
8 | -0.578 | -0.57631 | -0.638 | -0.62057 | -0.6666 | -0.69304 | -0.76293 | -0.69475 | -0.56691 | -0.45609 | -0.41046 | -0.40335 | -0.34098 | -0.36322 | -0.42752 | -0.5213 | -0.51517 | -0.51921 | -0.56656 | -0.56983 | -0.55825 | -0.47654 | -0.56565 | -0.55356
9 | -0.40114 | -0.40486 | -0.41139 | -0.41244 | -0.41455 | -0.41098 | -0.40391 | -0.38161 | -0.37082 | -0.34904 | -0.33905 | -0.3452 | -0.35698 | -0.36048 | -0.36638 | -0.37325 | -0.37082 | -0.36605 | -0.37216 | -0.37255 | -0.37564 | -0.37665 | -0.39045 | -0.39195
20 | -0.30221 | -0.38916 | -0.37653 | -0.40476 | -0.46396 | -0.5415 | -0.81747 | -0.56523 | -0.58763 | -0.37062 | -0.40137 | -0.11844 | -0.11366 | -0.30778 | -0.38755 | -0.3583 | -0.46974 | -0.48357 | -0.38318 | -0.43688 | -0.35707 | -0.17393 | -0.15893 | -0.18365
21 | -0.20033 | -0.21511 | -0.21461 | -0.22283 | -0.22207 | -0.24575 | -0.23125 | -0.1842 | -0.11096 | -0.07053 | -0.043667 | -0.048872 | -0.075264 | -0.11391 | -0.13875 | -0.14397 | -0.14613 | -0.13147 | -0.11757 | -0.10649 | -0.099494 | -0.10666 | -0.14955 | -0.19157
22 | -0.13742 | -0.14718 | -0.15483 | -0.15664 | -0.15282 | -0.15625 | -0.13719 | -0.10811 | -0.094079 | -0.087139 | -0.079191 | -0.078959 | -0.089149 | -0.10466 | -0.10864 | -0.11295 | -0.11282 | -0.099724 | -0.084771 | -0.078272 | -0.086043 | -0.075549 | -0.090281 | -0.10131
23 | 0.16582 | 0.23715 | 0.31029 | 0.12546 | -0.25617 | -0.10302 | -0.1516 | -0.3718 | -0.55586 | -0.60546 | -0.30479 | -0.45042 | -0.28329 | -0.067117 | -0.32394 | -0.26128 | -0.1869 | -0.19167 | -0.15521 | -0.25423 | -0.39477 | 0.0082398 | -0.16712 | 0.08701
24 | 0.070794 | 0.040671 | 0.019727 | 0.02663 | -0.00098129 | -0.013768 | 0.044437 | 0.083188 | 0.17191 | 0.20438 | 0.28134 | 0.29711 | 0.24659 | 0.20893 | 0.18101 | 0.1723 | 0.13496 | 0.20195 | -0.17395 | 0.030866 | 0.18187 | 0.17559 | 0.1308 | 0.067578
25 | 0.79993 | 0.79993 | 0.79993 | 0.81627 | 0.82901 | 0.82901 | 0.79115 | 0.76699 | 0.67998 | 0.5664 | 0.55356 | 0.55356 | 0.55327 | 0.67303 | 0.64129 | 0.61712 | 0.63313 | 0.63727 | 0.63727 | 0.62939 | 0.64301 | 0.69367 | 0.67276 | 0.69397
26 | 0.05376 | 0.048777 | 0.036985 | 0.038434 | 0.04961 | 0.050875 | 0.040235 | 0.052668 | 0.060289 | 0.10913 | 0.10215 | 0.10902 | 0.10787 | 0.097322 | 0.09402 | 0.11553 | 0.13777 | 0.083329 | 0.083781 | 0.086703 | 0.080583 | 0.072373 | 0.0833 | 0.065769

## UpFlex, Summer
NodeID | 0 | 1 | 2 | 3 | 4 | 5 | 6 | 7 | 8 | 9 | 10 | 11 | 12 | 13 | 14 | 15 | 16 | 17 | 18 | 19 | 20 | 21 | 22 | 23
2 | 0.076951 | 0.084713 | 0.11026 | 0.12641 | 0.14863 | 0.17374 | 0.15487 | 0.22141 | 0.20312 | 0.22941 | 0.23577 | 0.2187 | 0.20631 | 0.18994 | 0.17495 | 0.15745 | 0.15582 | 0.12345 | 0.10214 | 0.12121 | 0.1235 | 0.14113 | 0.068528 | 0.065795
3 | 0.029998 | 0.033024 | 0.042983 | 0.049279 | 0.057941 | 0.067729 | 0.060374 | 0.086311 | 0.079181 | 0.08943 | 0.09191 | 0.085254 | 0.080425 | 0.074043 | 0.068202 | 0.061381 | 0.060742 | 0.048126 | 0.039819 | 0.04725 | 0.048143 | 0.055018 | 0.026714 | 0.025649
4 | 0.16629 | 0.18307 | 0.23828 | 0.27318 | 0.32119 | 0.37545 | 0.33468 | 0.47846 | 0.43894 | 0.49575 | 0.5095 | 0.47261 | 0.44584 | 0.41046 | 0.37807 | 0.34026 | 0.33672 | 0.26679 | 0.22073 | 0.26193 | 0.26688 | 0.30499 | 0.14809 | 0.14218
5 | 0.31302 | 0.3446 | 0.44852 | 0.51421 | 0.6046 | 0.70673 | 0.62999 | 0.90064 | 0.82623 | 0.93318 | 0.95906 | 0.88961 | 0.83922 | 0.77262 | 0.71167 | 0.64049 | 0.63383 | 0.50219 | 0.4155 | 0.49305 | 0.50237 | 0.5741 | 0.27876 | 0.26764
6 | 0.42258 | 0.4652 | 0.60551 | 0.69419 | 0.81621 | 0.95409 | 0.85048 | 1.2159 | 1.1154 | 1.2598 | 1.2947 | 1.201 | 1.1329 | 1.043 | 0.96075 | 0.86467 | 0.85567 | 0.67795 | 0.56093 | 0.66561 | 0.67819 | 0.77504 | 0.37632 | 0.36131
7 | 0.10108 | 0.11128 | 0.14484 | 0.16605 | 0.19524 | 0.22822 | 0.20343 | 0.29083 | 0.2668 | 0.30134 | 0.3097 | 0.28727 | 0.271 | 0.24949 | 0.22981 | 0.20683 | 0.20467 | 0.16216 | 0.13417 | 0.15921 | 0.16222 | 0.18539 | 0.090015 | 0.086425
8 | 0.30324 | 0.33383 | 0.43451 | 0.49814 | 0.58571 | 0.68465 | 0.6103 | 0.87249 | 0.80041 | 0.90402 | 0.92909 | 0.86181 | 0.81299 | 0.74848 | 0.68943 | 0.62048 | 0.61402 | 0.48649 | 0.40252 | 0.47764 | 0.48667 | 0.55616 | 0.27005 | 0.25928
9 | 0.20542 | 0.22614 | 0.29434 | 0.33745 | 0.39677 | 0.46379 | 0.41343 | 0.59104 | 0.54222 | 0.6124 | 0.62939 | 0.58381 | 0.55074 | 0.50703 | 0.46703 | 0.42032 | 0.41595 | 0.32956 | 0.27267 | 0.32356 | 0.32968 | 0.37675 | 0.18293 | 0.17564
20 | 0.045649 | 0.050253 | 0.06541 | 0.07499 | 0.088171 | 0.10307 | 0.091873 | 0.13134 | 0.12049 | 0.13609 | 0.13986 | 0.12973 | 0.12239 | 0.11267 | 0.10379 | 0.093405 | 0.092433 | 0.073236 | 0.060594 | 0.071903 | 0.073262 | 0.083723 | 0.040652 | 0.039031
21 | 0.1614 | 0.17768 | 0.23127 | 0.26514 | 0.31175 | 0.36441 | 0.32484 | 0.46439 | 0.42603 | 0.48117 | 0.49452 | 0.45871 | 0.43272 | 0.39838 | 0.36695 | 0.33025 | 0.32682 | 0.25894 | 0.21424 | 0.25423 | 0.25903 | 0.29602 | 0.14373 | 0.138
22 | 0.011086 | 0.012204 | 0.015885 | 0.018212 | 0.021413 | 0.02503 | 0.022312 | 0.031898 | 0.029262 | 0.03305 | 0.033967 | 0.031507 | 0.029722 | 0.027364 | 0.025205 | 0.022684 | 0.022448 | 0.017786 | 0.014716 | 0.017462 | 0.017792 | 0.020333 | 0.0098726 | 0.0094789
23 | 0.36519 | 0.40203 | 0.52328 | 0.59992 | 0.70537 | 0.82452 | 0.73499 | 1.0507 | 0.96394 | 1.0887 | 1.1189 | 1.0379 | 0.97909 | 0.90139 | 0.83028 | 0.74724 | 0.73946 | 0.58589 | 0.48475 | 0.57522 | 0.58609 | 0.66979 | 0.32522 | 0.31225
24 | 0.18096 | 0.19922 | 0.2593 | 0.29728 | 0.34953 | 0.40858 | 0.36421 | 0.52068 | 0.47767 | 0.5395 | 0.55446 | 0.51431 | 0.48517 | 0.44667 | 0.41143 | 0.37029 | 0.36643 | 0.29033 | 0.24021 | 0.28504 | 0.29043 | 0.3319 | 0.16116 | 0.15473
25 | 0.6293 | 0.69278 | 0.90172 | 1.0338 | 1.2155 | 1.4208 | 1.2665 | 1.8107 | 1.6611 | 1.8761 | 1.9281 | 1.7885 | 1.6872 | 1.5533 | 1.4308 | 1.2877 | 1.2743 | 1.0096 | 0.83533 | 0.99123 | 1.01 | 1.1542 | 0.56042 | 0.53807
26 | 0.1089 | 0.11989 | 0.15605 | 0.1789 | 0.21035 | 0.24588 | 0.21918 | 0.31335 | 0.28746 | 0.32467 | 0.33367 | 0.30951 | 0.29198 | 0.26881 | 0.2476 | 0.22284 | 0.22052 | 0.17472 | 0.14456 | 0.17154 | 0.17478 | 0.19974 | 0.096984 | 0.093116

## DownFlex, Summer
NodeID | 0 | 1 | 2 | 3 | 4 | 5 | 6 | 7 | 8 | 9 | 10 | 11 | 12 | 13 | 14 | 15 | 16 | 17 | 18 | 19 | 20 | 21 | 22 | 23
2 | 0.21334 | 0.22577 | 0.23841 | 0.24925 | 0.25207 | 0.26368 | 0.26234 | 0.24797 | 0.22467 | 0.32992 | 0.32218 | 0.29667 | 0.28946 | 0.29065 | 0.27688 | 0.2538 | 0.2281 | 0.21992 | 0.13824 | 0.14784 | 0.16163 | 0.16549 | 0.17259 | 0.19051
3 | 0.083165 | 0.088012 | 0.092939 | 0.097164 | 0.098266 | 0.10279 | 0.10227 | 0.096666 | 0.087583 | 0.12861 | 0.1256 | 0.11565 | 0.11284 | 0.11331 | 0.10794 | 0.098941 | 0.088921 | 0.085731 | 0.05389 | 0.057631 | 0.063009 | 0.064512 | 0.067282 | 0.074267
4 | 0.46102 | 0.48789 | 0.51521 | 0.53862 | 0.54474 | 0.56983 | 0.56691 | 0.53587 | 0.48552 | 0.71297 | 0.69624 | 0.64111 | 0.62553 | 0.62811 | 0.59835 | 0.54848 | 0.49293 | 0.47525 | 0.29874 | 0.31947 | 0.34929 | 0.35762 | 0.37298 | 0.4117
5 | 0.86781 | 0.91839 | 0.9698 | 1.0139 | 1.0254 | 1.0726 | 1.0671 | 1.0087 | 0.91391 | 1.3421 | 1.3106 | 1.2068 | 1.1775 | 1.1823 | 1.1263 | 1.0324 | 0.92787 | 0.89458 | 0.56233 | 0.60136 | 0.65748 | 0.67317 | 0.70207 | 0.77496
6 | 1.1715 | 1.2398 | 1.3092 | 1.3687 | 1.3843 | 1.448 | 1.4406 | 1.3617 | 1.2338 | 1.8118 | 1.7693 | 1.6292 | 1.5896 | 1.5961 | 1.5205 | 1.3938 | 1.2526 | 1.2077 | 0.75915 | 0.81184 | 0.8876 | 0.90878 | 0.9478 | 1.0462
7 | 0.28023 | 0.29656 | 0.31316 | 0.3274 | 0.33112 | 0.34637 | 0.34459 | 0.32572 | 0.29512 | 0.43337 | 0.42321 | 0.3897 | 0.38023 | 0.38179 | 0.3637 | 0.33339 | 0.29962 | 0.28888 | 0.18159 | 0.19419 | 0.21231 | 0.21738 | 0.22671 | 0.25025
8 | 0.84069 | 0.88969 | 0.93949 | 0.9822 | 0.99335 | 1.0391 | 1.0338 | 0.97717 | 0.88535 | 1.3001 | 1.2696 | 1.1691 | 1.1407 | 1.1454 | 1.0911 | 1.0002 | 0.89887 | 0.86663 | 0.54476 | 0.58257 | 0.63694 | 0.65214 | 0.68013 | 0.75074
9 | 0.5695 | 0.60269 | 0.63643 | 0.66536 | 0.67291 | 0.7039 | 0.70031 | 0.66195 | 0.59976 | 0.88072 | 0.86006 | 0.79196 | 0.77272 | 0.7759 | 0.73914 | 0.67753 | 0.60891 | 0.58707 | 0.36903 | 0.39464 | 0.43147 | 0.44177 | 0.46074 | 0.50857
20 | 0.12655 | 0.13393 | 0.14143 | 0.14786 | 0.14954 | 0.15642 | 0.15562 | 0.1471 | 0.13328 | 0.19572 | 0.19112 | 0.17599 | 0.17172 | 0.17242 | 0.16425 | 0.15056 | 0.13531 | 0.13046 | 0.082007 | 0.087699 | 0.095883 | 0.098171 | 0.10239 | 0.11301
21 | 0.44746 | 0.47354 | 0.50005 | 0.52278 | 0.52872 | 0.55307 | 0.55024 | 0.5201 | 0.47124 | 0.692 | 0.67576 | 0.62226 | 0.60714 | 0.60963 | 0.58075 | 0.53234 | 0.47843 | 0.46127 | 0.28995 | 0.31008 | 0.33901 | 0.3471 | 0.36201 | 0.39959
22 | 0.030735 | 0.032526 | 0.034347 | 0.035908 | 0.036316 | 0.037988 | 0.037794 | 0.035724 | 0.032368 | 0.047531 | 0.046416 | 0.042741 | 0.041702 | 0.041874 | 0.03989 | 0.036565 | 0.032862 | 0.031683 | 0.019916 | 0.021298 | 0.023286 | 0.023842 | 0.024865 | 0.027446
23 | 1.0124 | 1.0715 | 1.1314 | 1.1829 | 1.1963 | 1.2514 | 1.245 | 1.1768 | 1.0662 | 1.5657 | 1.529 | 1.4079 | 1.3737 | 1.3794 | 1.314 | 1.2045 | 1.0825 | 1.0437 | 0.65605 | 0.70159 | 0.76706 | 0.78537 | 0.81908 | 0.90412
24 | 0.5017 | 0.53094 | 0.56066 | 0.58615 | 0.5928 | 0.62011 | 0.61694 | 0.58315 | 0.52836 | 0.77588 | 0.75767 | 0.69768 | 0.68073 | 0.68353 | 0.65114 | 0.59687 | 0.53642 | 0.51718 | 0.3251 | 0.34766 | 0.38011 | 0.38918 | 0.40589 | 0.44802
25 | 1.7447 | 1.8463 | 1.9497 | 2.0383 | 2.0615 | 2.1564 | 2.1454 | 2.0279 | 1.8373 | 2.6981 | 2.6348 | 2.4262 | 2.3672 | 2.3769 | 2.2643 | 2.0756 | 1.8654 | 1.7985 | 1.1305 | 1.209 | 1.3218 | 1.3534 | 1.4115 | 1.558
26 | 0.30192 | 0.31952 | 0.33741 | 0.35275 | 0.35675 | 0.37318 | 0.37127 | 0.35094 | 0.31797 | 0.46692 | 0.45597 | 0.41987 | 0.40966 | 0.41135 | 0.39186 | 0.3592 | 0.32282 | 0.31124 | 0.19564 | 0.20922 | 0.22875 | 0.23421 | 0.24426 | 0.26962

## CostFlex, Summer
NodeID | 0 | 1 | 2 | 3 | 4 | 5 | 6 | 7 | 8 | 9 | 10 | 11 | 12 | 13 | 14 | 15 | 16 | 17 | 18 | 19 | 20 | 21 | 22 | 23
2 | 66.6219 | 60.2761 | 60.1734 | 58.7545 | 59.8655 | 65.7887 | 72.6718 | 73.0643 | 77.0191 | 76.844 | 75.0809 | 74.9783 | 77.641 | 78.8003 | 77.0674 | 75.2017 | 73.7768 | 76.0651 | 77.8584 | 80.1105 | 81.9158 | 85.5446 | 81.8132 | 75.8598
3 | 66.6219 | 60.2761 | 60.1734 | 58.7545 | 59.8655 | 65.7887 | 72.6718 | 73.0643 | 77.0191 | 76.844 | 75.0809 | 74.9783 | 77.641 | 78.8003 | 77.0674 | 75.2017 | 73.7768 | 76.0651 | 77.8584 | 80.1105 | 81.9158 | 85.5446 | 81.8132 | 75.8598
4 | 66.6219 | 60.2761 | 60.1734 | 58.7545 | 59.8655 | 65.7887 | 72.6718 | 73.0643 | 77.0191 | 76.844 | 75.0809 | 74.9783 | 77.641 | 78.8003 | 77.0674 | 75.2017 | 73.7768 | 76.0651 | 77.8584 | 80.1105 | 81.9158 | 85.5446 | 81.8132 | 75.8598
5 | 66.6219 | 60.2761 | 60.1734 | 58.7545 | 59.8655 | 65.7887 | 72.6718 | 73.0643 | 77.0191 | 76.844 | 75.0809 | 74.9783 | 77.641 | 78.8003 | 77.0674 | 75.2017 | 73.7768 | 76.0651 | 77.8584 | 80.1105 | 81.9158 | 85.5446 | 81.8132 | 75.8598
6 | 66.6219 | 60.2761 | 60.1734 | 58.7545 | 59.8655 | 65.7887 | 72.6718 | 73.0643 | 77.0191 | 76.844 | 75.0809 | 74.9783 | 77.641 | 78.8003 | 77.0674 | 75.2017 | 73.7768 | 76.0651 | 77.8584 | 80.1105 | 81.9158 | 85.5446 | 81.8132 | 75.8598
7 | 66.6219 | 60.2761 | 60.1734 | 58.7545 | 59.8655 | 65.7887 | 72.6718 | 73.0643 | 77.0191 | 76.844 | 75.0809 | 74.9783 | 77.641 | 78.8003 | 77.0674 | 75.2017 | 73.7768 | 76.0651 | 77.8584 | 80.1105 | 81.9158 | 85.5446 | 81.8132 | 75.8598
8 | 66.6219 | 60.2761 | 60.1734 | 58.7545 | 59.8655 | 65.7887 | 72.6718 | 73.0643 | 77.0191 | 76.844 | 75.0809 | 74.9783 | 77.641 | 78.8003 | 77.0674 | 75.2017 | 73.7768 | 76.0651 | 77.8584 | 80.1105 | 81.9158 | 85.5446 | 81.8132 | 75.8598
9 | 66.6219 | 60.2761 | 60.1734 | 58.7545 | 59.8655 | 65.7887 | 72.6718 | 73.0643 | 77.0191 | 76.844 | 75.0809 | 74.9783 | 77.641 | 78.8003 | 77.0674 | 75.2017 | 73.7768 | 76.0651 | 77.8584 | 80.1105 | 81.9158 | 85.5446 | 81.8132 | 75.8598
20 | 66.6219 | 60.2761 | 60.1734 | 58.7545 | 59.8655 | 65.7887 | 72.6718 | 73.0643 | 77.0191 | 76.844 | 75.0809 | 74.9783 | 77.641 | 78.8003 | 77.0674 | 75.2017 | 73.7768 | 76.0651 | 77.8584 | 80.1105 | 81.9158 | 85.5446 | 81.8132 | 75.8598
21 | 66.6219 | 60.2761 | 60.1734 | 58.7545 | 59.8655 | 65.7887 | 72.6718 | 73.0643 | 77.0191 | 76.844 | 75.0809 | 74.9783 | 77.641 | 78.8003 | 77.0674 | 75.2017 | 73.7768 | 76.0651 | 77.8584 | 80.1105 | 81.9158 | 85.5446 | 81.8132 | 75.8598
22 | 66.6219 | 60.2761 | 60.1734 | 58.7545 | 59.8655 | 65.7887 | 72.6718 | 73.0643 | 77.0191 | 76.844 | 75.0809 | 74.9783 | 77.641 | 78.8003 | 77.0674 | 75.2017 | 73.7768 | 76.0651 | 77.8584 | 80.1105 | 81.9158 | 85.5446 | 81.8132 | 75.8598
23 | 66.6219 | 60.2761 | 60.1734 | 58.7545 | 59.8655 | 65.7887 | 72.6718 | 73.0643 | 77.0191 | 76.844 | 75.0809 | 74.9783 | 77.641 | 78.8003 | 77.0674 | 75.2017 | 73.7768 | 76.0651 | 77.8584 | 80.1105 | 81.9158 | 85.5446 | 81.8132 | 75.8598
24 | 66.6219 | 60.2761 | 60.1734 | 58.7545 | 59.8655 | 65.7887 | 72.6718 | 73.0643 | 77.0191 | 76.844 | 75.0809 | 74.9783 | 77.641 | 78.8003 | 77.0674 | 75.2017 | 73.7768 | 76.0651 | 77.8584 | 80.1105 | 81.9158 | 85.5446 | 81.8132 | 75.8598
25 | 66.6219 | 60.2761 | 60.1734 | 58.7545 | 59.8655 | 65.7887 | 72.6718 | 73.0643 | 77.0191 | 76.844 | 75.0809 | 74.9783 | 77.641 | 78.8003 | 77.0674 | 75.2017 | 73.7768 | 76.0651 | 77.8584 | 80.1105 | 81.9158 | 85.5446 | 81.8132 | 75.8598
26 | 66.6219 | 60.2761 | 60.1734 | 58.7545 | 59.8655 | 65.7887 | 72.6718 | 73.0643 | 77.0191 | 76.844 | 75.0809 | 74.9783 | 77.641 | 78.8003 | 77.0674 | 75.2017 | 73.7768 | 76.0651 | 77.8584 | 80.1105 | 81.9158 | 85.5446 | 81.8132 | 75.8598

## Pg, Summer, S1
Gen ID | 0 | 1 | 2 | 3 | 4 | 5 | 6 | 7 | 8 | 9 | 10 | 11 | 12 | 13 | 14 | 15 | 16 | 17 | 18 | 19 | 20 | 21 | 22 | 23
1 | 0 | 0 | 0 | 0 | 0 | 0 | 0 | 0 | 0 | 0 | 0 | 0 | 0 | 0 | 0 | 0 | 0 | 0 | 0 | 0 | 0 | 0 | 0 | 0
2 | 0 | 0 | 0.00014818 | 0 | 0 | 0 | 0 | 0.086532 | 1.7993 | 4.7688 | 5.9974 | 6.2001 | 6.7848 | 6.609 | 5.5557 | 3.5557 | 0.88989 | 0.0069555 | 0.00058927 | 0.00043998 | 0 | 0 | 0 | 0
3 | 0 | 0 | 0.00014818 | 0 | 0 | 0 | 0 | 0.086532 | 1.7993 | 4.7688 | 5.9974 | 6.2001 | 6.7848 | 6.609 | 5.5557 | 3.5557 | 0.88989 | 0.0069555 | 0.00058927 | 0.00043998 | 0 | 0 | 0 | 0
4 | 0 | 0 | 4.9394e-05 | 0 | 0 | 0 | 0 | 0.028844 | 0.59977 | 1.5896 | 1.9991 | 2.0667 | 2.2616 | 2.203 | 1.8519 | 1.1852 | 0.29663 | 0.0023185 | 0.00019642 | 0.00014666 | 0 | 0 | 0 | 0
5 | 0 | 0 | 9.8789e-05 | 0 | 0 | 0 | 0 | 0.057688 | 1.1995 | 3.1792 | 3.9983 | 4.1334 | 4.5232 | 4.406 | 3.7038 | 2.3705 | 0.59326 | 0.004637 | 0.00039285 | 0.00029332 | 0 | 0 | 0 | 0
6 | 0 | 0 | 9.8789e-05 | 0 | 0 | 0 | 0 | 0.057688 | 1.1995 | 3.1792 | 3.9983 | 4.1334 | 4.5232 | 4.406 | 3.7038 | 2.3705 | 0.59326 | 0.004637 | 0.00039285 | 0.00029332 | 0 | 0 | 0 | 0

## Pg, Summer, S2
Gen ID | 0 | 1 | 2 | 3 | 4 | 5 | 6 | 7 | 8 | 9 | 10 | 11 | 12 | 13 | 14 | 15 | 16 | 17 | 18 | 19 | 20 | 21 | 22 | 23
1 | 0 | 0 | 0 | 0 | 0 | 0 | 0 | 0 | 0 | 0 | 0 | 0 | 0 | 0 | 0 | 0 | 0 | 0 | 0 | 0 | 0 | 0 | 0 | 0
2 | 0 | 0.0002596 | 0 | 0 | 0 | 0 | 0 | 0.07449 | 1.4549 | 3.4609 | 4.5852 | 5.7564 | 6.8361 | 5.7049 | 3.934 | 1.9645 | 0.41365 | 0.0024993 | 0.0011025 | 0 | 0 | 0 | 0 | 0
3 | 0 | 0.0002596 | 0 | 0 | 0 | 0 | 0 | 0.07449 | 1.4549 | 3.4609 | 4.5852 | 5.7564 | 6.8361 | 5.7049 | 3.934 | 1.9645 | 0.41365 | 0.0024993 | 0.0011025 | 0 | 0 | 0 | 0 | 0
4 | 0 | 8.6532e-05 | 0 | 0 | 0 | 0 | 0 | 0.02483 | 0.48496 | 1.1536 | 1.5284 | 1.9188 | 2.2787 | 1.9016 | 1.3113 | 0.65484 | 0.13788 | 0.00083311 | 0.0003675 | 0 | 0 | 0 | 0 | 0
5 | 0 | 0.00017306 | 0 | 0 | 0 | 0 | 0 | 0.04966 | 0.96991 | 2.3073 | 3.0568 | 3.8376 | 4.5574 | 3.8033 | 2.6227 | 1.3097 | 0.27577 | 0.0016662 | 0.000735 | 0 | 0 | 0 | 0 | 0
6 | 0 | 0.00017306 | 0 | 0 | 0 | 0 | 0 | 0.04966 | 0.96991 | 2.3073 | 3.0568 | 3.8376 | 4.5574 | 3.8033 | 2.6227 | 1.3097 | 0.27577 | 0.0016662 | 0.000735 | 0 | 0 | 0 | 0 | 0

## Pg, Summer, S3
Gen ID | 0 | 1 | 2 | 3 | 4 | 5 | 6 | 7 | 8 | 9 | 10 | 11 | 12 | 13 | 14 | 15 | 16 | 17 | 18 | 19 | 20 | 21 | 22 | 23
1 | 0 | 0 | 0 | 0 | 0 | 0 | 0 | 0 | 0 | 0 | 0 | 0 | 0 | 0 | 0 | 0 | 0 | 0 | 0 | 0 | 0 | 0 | 0 | 0
2 | 0 | 0 | 0 | 0 | 0 | 0 | 0 | 0.076823 | 1.664 | 3.9056 | 5.7685 | 6.0319 | 5.3278 | 4.2756 | 3.4274 | 1.4657 | 0.25876 | 0.00042322 | 0 | 0 | 0 | 0 | 0 | 0
3 | 0 | 0 | 0 | 0 | 0 | 0 | 0 | 0.076823 | 1.664 | 3.9056 | 5.7685 | 6.0319 | 5.3278 | 4.2756 | 3.4274 | 1.4657 | 0.25876 | 0.00042322 | 0 | 0 | 0 | 0 | 0 | 0
4 | 0 | 0 | 0 | 0 | 0 | 0 | 0 | 0.025608 | 0.55466 | 1.3019 | 1.9228 | 2.0106 | 1.7759 | 1.4252 | 1.1425 | 0.48855 | 0.086253 | 0.00014107 | 0 | 0 | 0 | 0 | 0 | 0
5 | 0 | 0 | 0 | 0 | 0 | 0 | 0 | 0.051216 | 1.1093 | 2.6037 | 3.8457 | 4.0212 | 3.5518 | 2.8504 | 2.2849 | 0.97711 | 0.17251 | 0.00028214 | 0 | 0 | 0 | 0 | 0 | 0
6 | 0 | 0 | 0 | 0 | 0 | 0 | 0 | 0.051216 | 1.1093 | 2.6037 | 3.8457 | 4.0212 | 3.5518 | 2.8504 | 2.2849 | 0.97711 | 0.17251 | 0.00028214 | 0 | 0 | 0 | 0 | 0 | 0

## Qg, Summer, S1
NodeID | 0 | 1 | 2 | 3 | 4 | 5 | 6 | 7 | 8 | 9 | 10 | 11 | 12 | 13 | 14 | 15 | 16 | 17 | 18 | 19 | 20 | 21 | 22 | 23
1 | 0 | 0 | 0 | 0 | 0 | 0 | 0 | 0 | 0 | 0 | 0 | 0 | 0 | 0 | 0 | 0 | 0 | 0 | 0 | 0 | 0 | 0 | 0 | 0
2 | 0 | 0 | 0 | 0 | 0 | 0 | 0 | 0 | 0 | 0 | 0 | 0 | 0 | 0 | 0 | 0 | 0 | 0 | 0 | 0 | 0 | 0 | 0 | 0
3 | 0 | 0 | 0 | 0 | 0 | 0 | 0 | 0 | 0 | 0 | 0 | 0 | 0 | 0 | 0 | 0 | 0 | 0 | 0 | 0 | 0 | 0 | 0 | 0
4 | 0 | 0 | 0 | 0 | 0 | 0 | 0 | 0 | 0 | 0 | 0 | 0 | 0 | 0 | 0 | 0 | 0 | 0 | 0 | 0 | 0 | 0 | 0 | 0
5 | 0 | 0 | 0 | 0 | 0 | 0 | 0 | 0 | 0 | 0 | 0 | 0 | 0 | 0 | 0 | 0 | 0 | 0 | 0 | 0 | 0 | 0 | 0 | 0
6 | 0 | 0 | 0 | 0 | 0 | 0 | 0 | 0 | 0 | 0 | 0 | 0 | 0 | 0 | 0 | 0 | 0 | 0 | 0 | 0 | 0 | 0 | 0 | 0

## Qg, Summer, S2
NodeID | 0 | 1 | 2 | 3 | 4 | 5 | 6 | 7 | 8 | 9 | 10 | 11 | 12 | 13 | 14 | 15 | 16 | 17 | 18 | 19 | 20 | 21 | 22 | 23
1 | 0 | 0 | 0 | 0 | 0 | 0 | 0 | 0 | 0 | 0 | 0 | 0 | 0 | 0 | 0 | 0 | 0 | 0 | 0 | 0 | 0 | 0 | 0 | 0
2 | 0 | 0 | 0 | 0 | 0 | 0 | 0 | 0 | 0 | 0 | 0 | 0 | 0 | 0 | 0 | 0 | 0 | 0 | 0 | 0 | 0 | 0 | 0 | 0
3 | 0 | 0 | 0 | 0 | 0 | 0 | 0 | 0 | 0 | 0 | 0 | 0 | 0 | 0 | 0 | 0 | 0 | 0 | 0 | 0 | 0 | 0 | 0 | 0
4 | 0 | 0 | 0 | 0 | 0 | 0 | 0 | 0 | 0 | 0 | 0 | 0 | 0 | 0 | 0 | 0 | 0 | 0 | 0 | 0 | 0 | 0 | 0 | 0
5 | 0 | 0 | 0 | 0 | 0 | 0 | 0 | 0 | 0 | 0 | 0 | 0 | 0 | 0 | 0 | 0 | 0 | 0 | 0 | 0 | 0 | 0 | 0 | 0
6 | 0 | 0 | 0 | 0 | 0 | 0 | 0 | 0 | 0 | 0 | 0 | 0 | 0 | 0 | 0 | 0 | 0 | 0 | 0 | 0 | 0 | 0 | 0 | 0

## Qg, Summer, S3
NodeID | 0 | 1 | 2 | 3 | 4 | 5 | 6 | 7 | 8 | 9 | 10 | 11 | 12 | 13 | 14 | 15 | 16 | 17 | 18 | 19 | 20 | 21 | 22 | 23
1 | 0 | 0 | 0 | 0 | 0 | 0 | 0 | 0 | 0 | 0 | 0 | 0 | 0 | 0 | 0 | 0 | 0 | 0 | 0 | 0 | 0 | 0 | 0 | 0
2 | 0 | 0 | 0 | 0 | 0 | 0 | 0 | 0 | 0 | 0 | 0 | 0 | 0 | 0 | 0 | 0 | 0 | 0 | 0 | 0 | 0 | 0 | 0 | 0
3 | 0 | 0 | 0 | 0 | 0 | 0 | 0 | 0 | 0 | 0 | 0 | 0 | 0 | 0 | 0 | 0 | 0 | 0 | 0 | 0 | 0 | 0 | 0 | 0
4 | 0 | 0 | 0 | 0 | 0 | 0 | 0 | 0 | 0 | 0 | 0 | 0 | 0 | 0 | 0 | 0 | 0 | 0 | 0 | 0 | 0 | 0 | 0 | 0
5 | 0 | 0 | 0 | 0 | 0 | 0 | 0 | 0 | 0 | 0 | 0 | 0 | 0 | 0 | 0 | 0 | 0 | 0 | 0 | 0 | 0 | 0 | 0 | 0
6 | 0 | 0 | 0 | 0 | 0 | 0 | 0 | 0 | 0 | 0 | 0 | 0 | 0 | 0 | 0 | 0 | 0 | 0 | 0 | 0 | 0 | 0 | 0 | 0

## GenStatus, Summer
Node ID | 0 | 1 | 2 | 3 | 4 | 5 | 6 | 7 | 8 | 9 | 10 | 11 | 12 | 13 | 14 | 15 | 16 | 17 | 18 | 19 | 20 | 21 | 22 | 23
1 | 1 | 1 | 1 | 1 | 1 | 1 | 1 | 1 | 1 | 1 | 1 | 1 | 1 | 1 | 1 | 1 | 1 | 1 | 1 | 1 | 1 | 1 | 1 | 1
2 | 1 | 1 | 1 | 1 | 1 | 1 | 1 | 1 | 1 | 1 | 1 | 1 | 1 | 1 | 1 | 1 | 1 | 1 | 1 | 1 | 1 | 1 | 1 | 1
3 | 1 | 1 | 1 | 1 | 1 | 1 | 1 | 1 | 1 | 1 | 1 | 1 | 1 | 1 | 1 | 1 | 1 | 1 | 1 | 1 | 1 | 1 | 1 | 1
4 | 1 | 1 | 1 | 1 | 1 | 1 | 1 | 1 | 1 | 1 | 1 | 1 | 1 | 1 | 1 | 1 | 1 | 1 | 1 | 1 | 1 | 1 | 1 | 1
5 | 1 | 1 | 1 | 1 | 1 | 1 | 1 | 1 | 1 | 1 | 1 | 1 | 1 | 1 | 1 | 1 | 1 | 1 | 1 | 1 | 1 | 1 | 1 | 1
6 | 1 | 1 | 1 | 1 | 1 | 1 | 1 | 1 | 1 | 1 | 1 | 1 | 1 | 1 | 1 | 1 | 1 | 1 | 1 | 1 | 1 | 1 | 1 | 1