## Main
numScenarios | 3 | 33.33% | 33.33% | 33.33%
Year | 2020
Load Scale Factor | 100%
Load Growth (cumul.) | 100%
Flex. Load Growth | 100%
PV Installed, [MW] | 2
ESS Installed, [MWh] | 0

## RES installed
Gen ID | NodeID | Pinst, [MW]
2 | 8 | 1
3 | 9 | 1
4 | 22 | 0
5 | 24 | 0
6 | 26 | 0

## ES installed
Node ID | Pinst, [MW] | Einst, [MW]
2 | 0 | 0
7 | 0 | 0
20 | 0 | 0
23 | 0 | 0
25 | 0 | 0

## FL Distribution
NodeID | Ratio, [%]
2 | 2.466%
3 | 0.9611%
4 | 5.328%
5 | 10.03%
6 | 13.54%
7 | 3.239%
8 | 9.716%
9 | 6.582%
20 | 1.463%
21 | 5.171%
22 | 0.3552%
23 | 11.7%
24 | 5.798%
25 | 20.16%
26 | 3.489%

## FL Characterization
Time | 0 | 1 | 2 | 3 | 4 | 5 | 6 | 7 | 8 | 9 | 10 | 11 | 12 | 13 | 14 | 15 | 16 | 17 | 18 | 19 | 20 | 21 | 22 | 23
EV Load, [MW] | 0.61455 | 0.63505 | 0.56865 | 0.539 | 0.4416 | 0.3748 | 0.45835 | 0.0796 | 0.07 | 0.10205 | 0.0601 | 0.0751 | 0.11965 | 0.22045 | 0.2352 | 0.2313 | 0.12975 | 0.2643 | 0.1551 | 0.10905 | 0.1656 | 0.10235 | 0.46715 | 0.56315
Minimum EV Load, [MW] | -1.3875 | -1.4837 | -1.6687 | -1.8 | -1.924 | -2.0997 | -2.0036 | -2.2475 | -2.0384 | -2.9941 | -2.9634 | -2.709 | -2.5968 | -2.5072 | -2.3632 | -2.1505 | -2.0109 | -1.7995 | -1.1422 | -1.2783 | -1.3512 | -1.4507 | -1.1525 | -1.2247
Maximum EV Load, [MW] | 1.3367 | 1.43 | 1.6034 | 1.7253 | 1.8364 | 2.0053 | 1.9118 | 2.1574 | 1.9761 | 2.2549 | 2.2727 | 2.1275 | 2.0558 | 2.0029 | 1.877 | 1.7089 | 1.592 | 1.4229 | 1.1137 | 1.2465 | 1.3246 | 1.4268 | 1.1102 | 1.1806

## Pc, Winter, S1
Node ID | 0 | 1 | 2 | 3 | 4 | 5 | 6 | 7 | 8 | 9 | 10 | 11 | 12 | 13 | 14 | 15 | 16 | 17 | 18 | 19 | 20 | 21 | 22 | 23
2 | 0.16851 | 0.16328 | 0.15639 | 0.15995 | 0.15341 | 0.15195 | 0.15533 | 0.18891 | 0.19242 | 0.19139 | 0.18978 | 0.19411 | 0.19313 | 0.19225 | 0.16831 | 0.18054 | 0.19328 | 0.19371 | 0.18137 | 0.172 | 0.1722 | 0.16317 | 0.1566 | 0.15583
3 | 0.22777 | 0.22165 | 0.21186 | 0.20986 | 0.21098 | 0.22434 | 0.27052 | 0.31144 | 0.33842 | 0.34893 | 0.34777 | 0.33965 | 0.32778 | 0.31275 | 0.29157 | 0.30051 | 0.33305 | 0.39924 | 0.37932 | 0.35005 | 0.33993 | 0.31653 | 0.29328 | 0.26086
4 | 0.73439 | 0.69355 | 0.66869 | 0.68046 | 0.68141 | 0.77216 | 1.2392 | 1.4285 | 1.4918 | 1.4465 | 1.3913 | 1.4806 | 1.3753 | 1.3152 | 1.1398 | 1.135 | 1.1767 | 1.2775 | 1.1628 | 1.2056 | 1.1737 | 1.101 | 0.93495 | 0.83267
5 | 0.6372 | 0.43764 | 0.43116 | 0.38735 | 0.39531 | 0.75385 | 1.4822 | 1.7958 | 1.9778 | 1.8558 | 1.8357 | 1.7081 | 1.6686 | 1.5823 | 1.5129 | 1.5464 | 1.9355 | 2.9262 | 2.6223 | 2.217 | 2.1495 | 1.9089 | 1.4678 | 1.1611
6 | 0.52572 | 0.48847 | 0.44583 | 0.44665 | 0.44179 | 0.48112 | 0.61839 | 0.62694 | 0.64655 | 0.67627 | 0.68923 | 0.70265 | 0.69524 | 0.67603 | 0.676 | 0.67025 | 0.70048 | 0.81869 | 0.79371 | 0.77059 | 0.77141 | 0.71317 | 0.68546 | 0.64007
7 | 0.15108 | 0.14391 | 0.13863 | 0.13913 | 0.13731 | 0.14544 | 0.16542 | 0.18517 | 0.19373 | 0.20128 | 0.19673 | 0.2002 | 0.20065 | 0.20099 | 0.18827 | 0.18857 | 0.17987 | 0.19266 | 0.18339 | 0.1791 | 0.17705 | 0.16911 | 0.16393 | 0.15648
8 | 0.59139 | 0.55525 | 0.52862 | 0.53005 | 0.52251 | 0.57143 | 0.73159 | 0.83108 | 0.87354 | 0.87792 | 0.8675 | 0.87634 | 0.85578 | 0.83419 | 0.77156 | 0.78583 | 0.8347 | 0.96495 | 0.90317 | 0.85674 | 0.84419 | 0.78635 | 0.72031 | 0.66265
9 | 0.23582 | 0.22688 | 0.21841 | 0.21451 | 0.21874 | 0.25604 | 0.41016 | 0.46232 | 0.47943 | 0.47895 | 0.49358 | 0.49123 | 0.46504 | 0.46057 | 0.4099 | 0.37093 | 0.37376 | 0.41514 | 0.40107 | 0.38546 | 0.38134 | 0.34845 | 0.30056 | 0.27088
20 | 0.52305 | 0.48742 | 0.46776 | 0.47061 | 0.47353 | 0.53147 | 0.70288 | 0.83586 | 0.87812 | 0.87906 | 0.87724 | 0.88308 | 0.85468 | 0.82592 | 0.75716 | 0.76025 | 0.81254 | 0.92517 | 0.87707 | 0.83654 | 0.81963 | 0.76628 | 0.66484 | 0.59864
21 | 0.18877 | 0.17775 | 0.16763 | 0.16747 | 0.16356 | 0.18143 | 0.23565 | 0.25229 | 0.27478 | 0.29469 | 0.28576 | 0.2857 | 0.28722 | 0.27987 | 0.2725 | 0.25741 | 0.26498 | 0.30728 | 0.29486 | 0.28222 | 0.27408 | 0.25577 | 0.2436 | 0.22176
22 | 0.10518 | 0.097979 | 0.093935 | 0.094512 | 0.095023 | 0.10681 | 0.14107 | 0.16707 | 0.1762 | 0.17762 | 0.1768 | 0.17781 | 0.17269 | 0.16677 | 0.15386 | 0.15342 | 0.16359 | 0.18635 | 0.17714 | 0.16912 | 0.16539 | 0.15472 | 0.13473 | 0.12111
23 | 0.68017 | 0.67967 | 0.67164 | 0.68584 | 0.67152 | 0.68071 | 0.71469 | 0.65032 | 0.54253 | 0.52443 | 0.70489 | 0.64514 | 0.65883 | 0.68496 | 0.70187 | 0.72277 | 0.78463 | 0.82356 | 0.7593 | 0.71554 | 0.73317 | 0.72379 | 0.76998 | 0.81602
24 | 0.38531 | 0.37411 | 0.37552 | 0.37788 | 0.37795 | 0.38231 | 0.47251 | 0.47275 | 0.48079 | 0.47075 | 0.46201 | 0.47956 | 0.49877 | 0.48895 | 0.48115 | 0.4864 | 0.46524 | 0.49354 | 0.47044 | 0.44118 | 0.4498 | 0.43328 | 0.40435 | 0.3977
25 | 0.67195 | 0.64313 | 0.61441 | 0.61365 | 0.59823 | 0.63854 | 0.81453 | 0.85536 | 0.88326 | 0.89129 | 0.89687 | 0.90059 | 0.8906 | 0.88332 | 0.83161 | 0.83191 | 0.86074 | 0.9875 | 0.92063 | 0.87032 | 0.86697 | 0.80788 | 0.78401 | 0.74578
26 | 0.1748 | 0.16978 | 0.16221 | 0.16547 | 0.15793 | 0.15579 | 0.16002 | 0.18973 | 0.19313 | 0.19243 | 0.19039 | 0.19487 | 0.19436 | 0.19451 | 0.17072 | 0.18291 | 0.19461 | 0.19641 | 0.18296 | 0.17312 | 0.17389 | 0.16422 | 0.16139 | 0.16159

## Pc, Winter, S2
Node ID | 0 | 1 | 2 | 3 | 4 | 5 | 6 | 7 | 8 | 9 | 10 | 11 | 12 | 13 | 14 | 15 | 16 | 17 | 18 | 19 | 20 | 21 | 22 | 23
2 | 0.16851 | 0.16476 | 0.15496 | 0.15702 | 0.15341 | 0.15481 | 0.15245 | 0.19265 | 0.19432 | 0.19516 | 0.1879 | 0.19218 | 0.19123 | 0.18852 | 0.16994 | 0.18404 | 0.19709 | 0.19745 | 0.18314 | 0.17369 | 0.16884 | 0.16156 | 0.15951 | 0.15725
3 | 0.22777 | 0.21734 | 0.20773 | 0.20986 | 0.21098 | 0.22655 | 0.2652 | 0.31144 | 0.33842 | 0.35241 | 0.34083 | 0.34643 | 0.33432 | 0.31896 | 0.29736 | 0.30349 | 0.33305 | 0.3913 | 0.3831 | 0.35354 | 0.3467 | 0.31653 | 0.2875 | 0.26341
4 | 0.74843 | 0.70675 | 0.66231 | 0.6935 | 0.66825 | 0.75712 | 1.2514 | 1.4285 | 1.462 | 1.432 | 1.3913 | 1.4511 | 1.3479 | 1.3152 | 1.1398 | 1.1462 | 1.1533 | 1.2901 | 1.1397 | 1.2056 | 1.1621 | 1.079 | 0.91675 | 0.84872
5 | 0.63145 | 0.43764 | 0.42742 | 0.38735 | 0.40233 | 0.76101 | 1.4535 | 1.7601 | 1.9975 | 1.8927 | 1.8723 | 1.6741 | 1.7017 | 1.5823 | 1.5427 | 1.5312 | 1.897 | 2.8682 | 2.5702 | 2.217 | 2.1921 | 1.9089 | 1.482 | 1.1832
6 | 0.53457 | 0.48042 | 0.43846 | 0.45412 | 0.43797 | 0.47251 | 0.62951 | 0.62077 | 0.65929 | 0.66302 | 0.69604 | 0.6888 | 0.68845 | 0.68249 | 0.676 | 0.67025 | 0.69365 | 0.81086 | 0.78598 | 0.77059 | 0.77141 | 0.70618 | 0.69791 | 0.6457
7 | 0.14846 | 0.14268 | 0.13622 | 0.1367 | 0.13854 | 0.14544 | 0.16392 | 0.187 | 0.19756 | 0.1993 | 0.19673 | 0.20217 | 0.19671 | 0.20099 | 0.18646 | 0.18676 | 0.17636 | 0.18898 | 0.17982 | 0.1791 | 0.17876 | 0.16911 | 0.16393 | 0.15648
8 | 0.59671 | 0.56019 | 0.51915 | 0.52527 | 0.5273 | 0.58213 | 0.73159 | 0.81461 | 0.8822 | 0.86924 | 0.85889 | 0.85896 | 0.84734 | 0.85045 | 0.77905 | 0.8011 | 0.8347 | 0.97435 | 0.88541 | 0.87366 | 0.83591 | 0.77858 | 0.71356 | 0.66265
9 | 0.23386 | 0.22873 | 0.21479 | 0.21451 | 0.22254 | 0.26067 | 0.40636 | 0.47147 | 0.47943 | 0.4695 | 0.49848 | 0.50096 | 0.46504 | 0.46503 | 0.41384 | 0.36738 | 0.37011 | 0.40718 | 0.40107 | 0.38924 | 0.37393 | 0.34504 | 0.30325 | 0.27321
20 | 0.51277 | 0.48263 | 0.45857 | 0.47524 | 0.46419 | 0.52621 | 0.7168 | 0.84421 | 0.89566 | 0.89661 | 0.87724 | 0.8919 | 0.83762 | 0.81769 | 0.75716 | 0.77538 | 0.82065 | 0.91595 | 0.88582 | 0.85324 | 0.81963 | 0.76628 | 0.65826 | 0.60454
21 | 0.18877 | 0.17775 | 0.16625 | 0.16887 | 0.16215 | 0.18305 | 0.23141 | 0.25477 | 0.27478 | 0.2889 | 0.28011 | 0.28852 | 0.2816 | 0.27987 | 0.26729 | 0.2525 | 0.26756 | 0.30728 | 0.28912 | 0.27669 | 0.26877 | 0.25827 | 0.24799 | 0.22176
22 | 0.10415 | 0.098936 | 0.093015 | 0.093586 | 0.096892 | 0.10576 | 0.14386 | 0.16874 | 0.1762 | 0.18116 | 0.17504 | 0.18136 | 0.17613 | 0.16511 | 0.1508 | 0.15647 | 0.16359 | 0.18449 | 0.17714 | 0.1708 | 0.16868 | 0.15164 | 0.13606 | 0.11992
23 | 0.68625 | 0.69177 | 0.67164 | 0.6983 | 0.67772 | 0.66798 | 0.7213 | 0.66314 | 0.54253 | 0.5193 | 0.71885 | 0.65786 | 0.65883 | 0.67837 | 0.71536 | 0.72973 | 0.78463 | 0.81563 | 0.77412 | 0.72256 | 0.72603 | 0.73091 | 0.76282 | 0.80102
24 | 0.38881 | 0.36737 | 0.37894 | 0.37094 | 0.37795 | 0.3751 | 0.47251 | 0.46807 | 0.47126 | 0.4661 | 0.45743 | 0.47481 | 0.50368 | 0.48419 | 0.48115 | 0.48167 | 0.45608 | 0.49833 | 0.47044 | 0.44988 | 0.4454 | 0.43328 | 0.40813 | 0.3977
25 | 0.67195 | 0.65343 | 0.61441 | 0.62375 | 0.60332 | 0.64417 | 0.82897 | 0.87215 | 0.88326 | 0.87388 | 0.89687 | 0.90944 | 0.8906 | 0.86655 | 0.82377 | 0.83191 | 0.84405 | 0.97816 | 0.91174 | 0.88728 | 0.85863 | 0.80788 | 0.77021 | 0.73946
26 | 0.17173 | 0.16831 | 0.16505 | 0.16547 | 0.15936 | 0.15436 | 0.16002 | 0.18786 | 0.19313 | 0.19432 | 0.18851 | 0.1968 | 0.19056 | 0.19638 | 0.17235 | 0.18291 | 0.19271 | 0.19454 | 0.18296 | 0.16973 | 0.17389 | 0.16743 | 0.15848 | 0.15875

## Pc, Winter, S3
Node ID | 0 | 1 | 2 | 3 | 4 | 5 | 6 | 7 | 8 | 9 | 10 | 11 | 12 | 13 | 14 | 15 | 16 | 17 | 18 | 19 | 20 | 21 | 22 | 23
2 | 0.16544 | 0.1618 | 0.15923 | 0.16288 | 0.15056 | 0.1491 | 0.15533 | 0.18891 | 0.19623 | 0.19327 | 0.19354 | 0.19603 | 0.18933 | 0.19599 | 0.17156 | 0.18404 | 0.19328 | 0.19371 | 0.17959 | 0.16861 | 0.17052 | 0.16638 | 0.1537 | 0.15441
3 | 0.22555 | 0.22596 | 0.20773 | 0.20986 | 0.20892 | 0.22655 | 0.27584 | 0.31144 | 0.33167 | 0.35589 | 0.3443 | 0.34643 | 0.32125 | 0.31275 | 0.28578 | 0.29455 | 0.32641 | 0.4032 | 0.37932 | 0.35703 | 0.33655 | 0.31338 | 0.29617 | 0.26341
4 | 0.73439 | 0.68036 | 0.66231 | 0.68698 | 0.68798 | 0.75712 | 1.2149 | 1.4285 | 1.4769 | 1.4176 | 1.3913 | 1.4511 | 1.3479 | 1.3282 | 1.1511 | 1.1574 | 1.1533 | 1.2522 | 1.1859 | 1.2296 | 1.1737 | 1.1119 | 0.91675 | 0.83267
5 | 0.63145 | 0.44512 | 0.42742 | 0.38068 | 0.40233 | 0.73952 | 1.511 | 1.8316 | 1.9975 | 1.8558 | 1.8357 | 1.6741 | 1.7017 | 1.5511 | 1.5427 | 1.5464 | 1.9163 | 2.9551 | 2.6484 | 2.1728 | 2.1495 | 1.89 | 1.4962 | 1.1832
6 | 0.52129 | 0.48445 | 0.44583 | 0.43917 | 0.43797 | 0.48542 | 0.61839 | 0.62077 | 0.63381 | 0.67627 | 0.68923 | 0.69572 | 0.68845 | 0.66956 | 0.676 | 0.67664 | 0.70731 | 0.81086 | 0.77825 | 0.76303 | 0.7789 | 0.72016 | 0.69791 | 0.62879
7 | 0.15371 | 0.14145 | 0.13622 | 0.14035 | 0.13608 | 0.14544 | 0.16693 | 0.18882 | 0.19373 | 0.20524 | 0.19867 | 0.2002 | 0.20261 | 0.19905 | 0.19007 | 0.18676 | 0.18338 | 0.19082 | 0.18517 | 0.1791 | 0.17533 | 0.16745 | 0.16691 | 0.15648
8 | 0.60202 | 0.56019 | 0.53335 | 0.53483 | 0.5273 | 0.57678 | 0.73846 | 0.82285 | 0.8822 | 0.86056 | 0.87612 | 0.86765 | 0.85578 | 0.84232 | 0.78653 | 0.78583 | 0.84293 | 0.96495 | 0.91206 | 0.83982 | 0.82763 | 0.79411 | 0.72031 | 0.65049
9 | 0.23191 | 0.22873 | 0.21841 | 0.2163 | 0.21685 | 0.25373 | 0.41396 | 0.45318 | 0.46994 | 0.4695 | 0.50337 | 0.48151 | 0.46961 | 0.46949 | 0.40201 | 0.37805 | 0.38107 | 0.42309 | 0.40888 | 0.38546 | 0.37764 | 0.35187 | 0.29516 | 0.27321
20 | 0.53333 | 0.48263 | 0.47236 | 0.47987 | 0.48287 | 0.53147 | 0.69592 | 0.85256 | 0.86935 | 0.87028 | 0.86848 | 0.8919 | 0.86321 | 0.83414 | 0.74963 | 0.75268 | 0.79633 | 0.93438 | 0.85958 | 0.84489 | 0.81963 | 0.76628 | 0.67142 | 0.61044
21 | 0.18877 | 0.1792 | 0.16625 | 0.16747 | 0.16356 | 0.18143 | 0.23565 | 0.24732 | 0.28021 | 0.29758 | 0.28011 | 0.28006 | 0.29003 | 0.28524 | 0.2725 | 0.25741 | 0.26498 | 0.31021 | 0.3006 | 0.28775 | 0.27674 | 0.25827 | 0.24141 | 0.22369
22 | 0.10312 | 0.097022 | 0.093015 | 0.093586 | 0.095023 | 0.10576 | 0.14246 | 0.16874 | 0.17796 | 0.17939 | 0.17327 | 0.18136 | 0.17441 | 0.16677 | 0.15233 | 0.15342 | 0.16359 | 0.18635 | 0.17361 | 0.1708 | 0.16703 | 0.15472 | 0.13207 | 0.1235
23 | 0.668 | 0.66756 | 0.68375 | 0.68584 | 0.65912 | 0.67435 | 0.71469 | 0.6375 | 0.54253 | 0.52955 | 0.71187 | 0.63877 | 0.66528 | 0.67178 | 0.70187 | 0.70886 | 0.80002 | 0.82356 | 0.77412 | 0.71554 | 0.74744 | 0.72379 | 0.76282 | 0.81602
24 | 0.37832 | 0.36737 | 0.38237 | 0.37441 | 0.3709 | 0.38952 | 0.48143 | 0.47743 | 0.47126 | 0.4661 | 0.46201 | 0.48431 | 0.48893 | 0.49847 | 0.4905 | 0.49586 | 0.45608 | 0.48398 | 0.46121 | 0.44988 | 0.4454 | 0.44183 | 0.40058 | 0.3904
25 | 0.68292 | 0.63798 | 0.61941 | 0.6086 | 0.59823 | 0.63291 | 0.81453 | 0.83857 | 0.86588 | 0.87388 | 0.89687 | 0.9183 | 0.8906 | 0.86655 | 0.82377 | 0.82406 | 0.86074 | 1.0062 | 0.91174 | 0.87032 | 0.85863 | 0.82363 | 0.7978 | 0.73314
26 | 0.17633 | 0.17126 | 0.16505 | 0.16547 | 0.16078 | 0.15294 | 0.16002 | 0.18786 | 0.19504 | 0.19621 | 0.19228 | 0.19103 | 0.19436 | 0.19264 | 0.16747 | 0.18116 | 0.19271 | 0.19641 | 0.17941 | 0.16973 | 0.17053 | 0.16582 | 0.16284 | 0.16017

## Qc, Winter, S1
Node ID | 0 | 1 | 2 | 3 | 4 | 5 | 6 | 7 | 8 | 9 | 10 | 11 | 12 | 13 | 14 | 15 | 16 | 17 | 18 | 19 | 20 | 21 | 22 | 23
2 | 0.057468 | 0.040602 | 0.035198 | 0.045118 | 0.038848 | 0.031939 | 0.026427 | 0.092348 | 0.096577 | 0.082835 | 0.096508 | 0.089675 | 0.090071 | 0.08043 | 0.047727 | 0.074726 | 0.089623 | 0.083623 | 0.058445 | 0.060633 | 0.056474 | 0.035031 | 0.027945 | 0.028964
3 | -0.22677 | -0.22672 | -0.23297 | -0.24364 | -0.2413 | -0.22146 | -0.14042 | -0.026993 | -0.029008 | -0.019224 | -0.016934 | -0.075576 | -0.11041 | -0.14313 | -0.14205 | -0.14445 | -0.11357 | 0.037328 | -0.0052609 | -0.062101 | -0.11511 | -0.15142 | -0.16607 | -0.19014
4 | -0.80675 | -0.87049 | -0.88646 | -0.8746 | -0.87533 | -0.73094 | -0.027218 | 0.37685 | 0.4803 | 0.33459 | 0.19755 | 0.39184 | 0.24708 | 0.074962 | -0.29657 | -0.29669 | -0.2444 | -0.1233 | -0.3005 | -0.17122 | -0.23507 | -0.3899 | -0.61599 | -0.69535
5 | -2.1432 | -2.1645 | -2.1866 | -2.2057 | -2.2155 | -2.0256 | -1.7574 | -1.6045 | -1.6515 | -1.8295 | -1.9514 | -2.0662 | -2.0686 | -2.1067 | -2.1252 | -2.0618 | -1.7455 | -1.0403 | -1.3418 | -1.6277 | -1.7522 | -1.8538 | -1.9596 | -1.9691
6 | -0.44618 | -0.4686 | -0.48851 | -0.49025 | -0.48916 | -0.41233 | -0.31424 | -0.2543 | -0.24979 | -0.20924 | -0.20707 | -0.20271 | -0.24397 | -0.26254 | -0.25548 | -0.31669 | -0.28057 | -0.14066 | -0.16656 | -0.2071 | -0.22363 | -0.29029 | -0.32104 | -0.33585
7 | 0.034651 | 0.027106 | 0.020552 | 0.030618 | 0.025142 | 0.036223 | 0.04831 | 0.094099 | 0.10837 | 0.11166 | 0.10599 | 0.11306 | 0.11222 | 0.11091 | 0.093286 | 0.088735 | 0.077123 | 0.08437 | 0.071517 | 0.07463 | 0.063098 | 0.066421 | 0.041234 | 0.042346
8 | -0.53306 | -0.52723 | -0.54379 | -0.55363 | -0.58642 | -0.52506 | -0.44606 | -0.2317 | -0.1148 | -0.10656 | -0.080994 | -0.027219 | -0.11051 | -0.11532 | -0.21019 | -0.30037 | -0.2711 | -0.30238 | -0.34005 | -0.32647 | -0.37173 | -0.43822 | -0.49442 | -0.4918
9 | -0.3034 | -0.30981 | -0.30859 | -0.30814 | -0.30179 | -0.2896 | -0.22138 | -0.17612 | -0.16263 | -0.18573 | -0.17539 | -0.15988 | -0.16947 | -0.18348 | -0.22293 | -0.24723 | -0.24658 | -0.24316 | -0.2563 | -0.26501 | -0.26955 | -0.27745 | -0.28957 | -0.29511
20 | -0.36317 | -0.38931 | -0.40591 | -0.39737 | -0.40697 | -0.35695 | -0.21761 | -0.02398 | 0.013036 | -0.0073889 | -0.010993 | -0.0054897 | -0.047928 | -0.087767 | -0.17216 | -0.18308 | -0.14676 | -0.046271 | -0.12115 | -0.14114 | -0.18665 | -0.24662 | -0.30929 | -0.32567
21 | -0.18195 | -0.18726 | -0.18753 | -0.18701 | -0.18649 | -0.17434 | -0.13068 | -0.10666 | -0.068751 | -0.039703 | -0.050793 | -0.039213 | -0.046759 | -0.067629 | -0.084541 | -0.087197 | -0.089663 | -0.060516 | -0.073329 | -0.090908 | -0.10691 | -0.13602 | -0.17002 | -0.17304
22 | -0.11392 | -0.11501 | -0.11713 | -0.11817 | -0.11552 | -0.093227 | -0.070737 | -0.063203 | -0.044357 | -0.029268 | -0.066726 | -0.062923 | -0.070917 | -0.070772 | -0.078742 | -0.078816 | -0.067134 | -0.044896 | -0.061331 | -0.072045 | -0.0774 | -0.079262 | -0.085588 | -0.090781
23 | -0.029224 | 0.049032 | 0.10373 | 0.089694 | 0.069739 | -0.070254 | -0.0023194 | 0.08376 | 0.1818 | 0.21446 | 0.10418 | -0.00027066 | 0.32997 | 0.37407 | 0.35484 | 0.40738 | 0.22381 | 0.30913 | 0.33194 | 0.2959 | 0.33209 | 0.42629 | 0.39489 | 0.26603
24 | 0.029372 | 0.023755 | 0.033904 | 0.042484 | 0.044362 | 0.054085 | 0.1978 | 0.24761 | 0.26512 | 0.24798 | 0.22716 | 0.26034 | 0.29425 | 0.26096 | 0.25664 | 0.25616 | 0.23084 | 0.23863 | 0.20634 | 0.15577 | 0.1709 | 0.14934 | 0.065688 | 0.046473
25 | 0.5808 | 0.59449 | 0.60176 | 0.6053 | 0.5945 | 0.57821 | 0.51242 | 0.40733 | 0.32959 | 0.28394 | 0.37312 | 0.36807 | 0.32397 | 0.27568 | 0.3714 | 0.44898 | 0.43052 | 0.45702 | 0.47239 | 0.51279 | 0.51544 | 0.55532 | 0.58039 | 0.57453
26 | 0.057468 | 0.040602 | 0.035198 | 0.045118 | 0.038848 | 0.031939 | 0.026427 | 0.092348 | 0.096577 | 0.082835 | 0.096508 | 0.089675 | 0.090071 | 0.08043 | 0.047727 | 0.074726 | 0.089623 | 0.083623 | 0.058445 | 0.060633 | 0.056474 | 0.035031 | 0.027945 | 0.028964

## Qc, Winter, S2
Node ID | 0 | 1 | 2 | 3 | 4 | 5 | 6 | 7 | 8 | 9 | 10 | 11 | 12 | 13 | 14 | 15 | 16 | 17 | 18 | 19 | 20 | 21 | 22 | 23
2 | 0.056319 | 0.041008 | 0.034494 | 0.04602 | 0.038459 | 0.032578 | 0.026691 | 0.092348 | 0.098509 | 0.082835 | 0.094578 | 0.088779 | 0.088269 | 0.079625 | 0.04725 | 0.076221 | 0.090519 | 0.085296 | 0.059029 | 0.060026 | 0.055909 | 0.035382 | 0.027665 | 0.028384
3 | -0.2313 | -0.22672 | -0.23297 | -0.24852 | -0.24613 | -0.22589 | -0.14042 | -0.027533 | -0.029588 | -0.018839 | -0.016595 | -0.075576 | -0.1093 | -0.14456 | -0.14063 | -0.14734 | -0.11585 | 0.037328 | -0.0052083 | -0.06148 | -0.11626 | -0.15142 | -0.16275 | -0.18634
4 | -0.82289 | -0.85308 | -0.86873 | -0.85711 | -0.89284 | -0.71632 | -0.026674 | 0.38438 | 0.4803 | 0.34128 | 0.19952 | 0.39968 | 0.24461 | 0.074962 | -0.3025 | -0.29669 | -0.24929 | -0.12206 | -0.30651 | -0.16779 | -0.23978 | -0.386 | -0.60983 | -0.6884
5 | -2.1647 | -2.1645 | -2.2084 | -2.2498 | -2.2155 | -2.0458 | -1.7398 | -1.6366 | -1.635 | -1.8478 | -1.9904 | -2.0249 | -2.0273 | -2.0646 | -2.1465 | -2.0824 | -1.7105 | -1.0507 | -1.3418 | -1.6602 | -1.7347 | -1.8538 | -1.9792 | -1.9494
6 | -0.43725 | -0.46391 | -0.49828 | -0.50005 | -0.48427 | -0.4082 | -0.32052 | -0.25176 | -0.25479 | -0.21343 | -0.20293 | -0.20676 | -0.24641 | -0.26516 | -0.26059 | -0.31986 | -0.28618 | -0.13785 | -0.16989 | -0.2071 | -0.2281 | -0.2932 | -0.32104 | -0.32914
7 | 0.034998 | 0.027648 | 0.020963 | 0.030618 | 0.024891 | 0.036223 | 0.047344 | 0.09504 | 0.10837 | 0.11055 | 0.10493 | 0.1108 | 0.10997 | 0.11313 | 0.092353 | 0.089623 | 0.076351 | 0.08437 | 0.072232 | 0.073884 | 0.063729 | 0.065093 | 0.041234 | 0.043193
8 | -0.52773 | -0.51668 | -0.54379 | -0.54256 | -0.59229 | -0.53031 | -0.4416 | -0.23634 | -0.11251 | -0.1055 | -0.080184 | -0.027219 | -0.10941 | -0.11648 | -0.21019 | -0.30037 | -0.2711 | -0.30238 | -0.34345 | -0.32647 | -0.3643 | -0.44699 | -0.50431 | -0.49671
9 | -0.30643 | -0.31601 | -0.30859 | -0.31123 | -0.30783 | -0.2838 | -0.22581 | -0.17436 | -0.16263 | -0.18573 | -0.17363 | -0.15988 | -0.17117 | -0.18348 | -0.2207 | -0.24723 | -0.24658 | -0.24559 | -0.2563 | -0.27031 | -0.26955 | -0.27468 | -0.28667 | -0.29807
20 | -0.3559 | -0.3932 | -0.40997 | -0.38942 | -0.39883 | -0.36408 | -0.22196 | -0.023501 | 0.013036 | -0.007315 | -0.011103 | -0.0053799 | -0.047928 | -0.086012 | -0.16872 | -0.18674 | -0.14676 | -0.046271 | -0.11873 | -0.13973 | -0.18292 | -0.24662 | -0.3062 | -0.32567
21 | -0.18013 | -0.191 | -0.18566 | -0.18327 | -0.18649 | -0.17783 | -0.12938 | -0.10453 | -0.069438 | -0.039306 | -0.050285 | -0.038821 | -0.046291 | -0.068305 | -0.083695 | -0.088069 | -0.089663 | -0.05991 | -0.071863 | -0.091817 | -0.10477 | -0.13874 | -0.17002 | -0.17304
22 | -0.11278 | -0.11271 | -0.11478 | -0.11699 | -0.11321 | -0.091363 | -0.072152 | -0.063835 | -0.0448 | -0.028975 | -0.068061 | -0.062923 | -0.070917 | -0.070772 | -0.078742 | -0.07724 | -0.068477 | -0.043998 | -0.061331 | -0.073486 | -0.078174 | -0.077677 | -0.084732 | -0.092596
23 | -0.029224 | 0.048051 | 0.10269 | 0.091487 | 0.070437 | -0.070254 | -0.0023194 | 0.082084 | 0.1818 | 0.21875 | 0.10209 | -0.00026525 | 0.33657 | 0.37781 | 0.35129 | 0.40738 | 0.22157 | 0.30913 | 0.33858 | 0.30182 | 0.33541 | 0.42203 | 0.39884 | 0.27135
24 | 0.029372 | 0.02423 | 0.033904 | 0.042059 | 0.043919 | 0.053545 | 0.19384 | 0.25257 | 0.26247 | 0.2455 | 0.22716 | 0.26555 | 0.30014 | 0.26357 | 0.25151 | 0.25616 | 0.23315 | 0.23385 | 0.20221 | 0.15265 | 0.17261 | 0.14934 | 0.065688 | 0.045544
25 | 0.5808 | 0.58855 | 0.60778 | 0.59925 | 0.60639 | 0.58399 | 0.5073 | 0.40326 | 0.33619 | 0.28678 | 0.37685 | 0.36438 | 0.31749 | 0.27844 | 0.37882 | 0.44898 | 0.43052 | 0.45245 | 0.48183 | 0.52304 | 0.50513 | 0.54421 | 0.56878 | 0.56304
26 | 0.056319 | 0.041414 | 0.03555 | 0.044666 | 0.039624 | 0.03162 | 0.026691 | 0.094195 | 0.094646 | 0.084491 | 0.097473 | 0.087882 | 0.08917 | 0.078821 | 0.048682 | 0.074726 | 0.091415 | 0.082787 | 0.059613 | 0.060026 | 0.055345 | 0.035031 | 0.027665 | 0.028674

## Qc, Winter, S3
Node ID | 0 | 1 | 2 | 3 | 4 | 5 | 6 | 7 | 8 | 9 | 10 | 11 | 12 | 13 | 14 | 15 | 16 | 17 | 18 | 19 | 20 | 21 | 22 | 23
2 | 0.058043 | 0.03979 | 0.035198 | 0.04602 | 0.038071 | 0.0313 | 0.025898 | 0.091425 | 0.096577 | 0.083663 | 0.096508 | 0.091469 | 0.08917 | 0.081234 | 0.048682 | 0.074726 | 0.08783 | 0.08446 | 0.059029 | 0.061239 | 0.057039 | 0.034331 | 0.028504 | 0.028384
3 | -0.22223 | -0.22445 | -0.22831 | -0.24364 | -0.24372 | -0.21703 | -0.13762 | -0.027263 | -0.029298 | -0.019416 | -0.017273 | -0.076332 | -0.11151 | -0.14169 | -0.13921 | -0.14301 | -0.11585 | 0.038075 | -0.0053135 | -0.063343 | -0.11742 | -0.14991 | -0.16275 | -0.19205
4 | -0.80675 | -0.87919 | -0.86873 | -0.8746 | -0.89284 | -0.73825 | -0.026674 | 0.38061 | 0.4899 | 0.33459 | 0.2015 | 0.39576 | 0.25202 | 0.076461 | -0.29063 | -0.29076 | -0.24929 | -0.12576 | -0.29449 | -0.16779 | -0.23743 | -0.386 | -0.60983 | -0.68144
5 | -2.1647 | -2.2078 | -2.2084 | -2.1616 | -2.2155 | -2.0458 | -1.775 | -1.5724 | -1.6184 | -1.8478 | -1.9319 | -2.0662 | -2.0686 | -2.0646 | -2.1252 | -2.0824 | -1.7105 | -1.0611 | -1.3552 | -1.5951 | -1.7172 | -1.8352 | -1.9596 | -1.9691
6 | -0.44171 | -0.45922 | -0.47874 | -0.50005 | -0.48916 | -0.41645 | -0.32052 | -0.2543 | -0.24979 | -0.20715 | -0.205 | -0.20676 | -0.24641 | -0.26254 | -0.26059 | -0.31036 | -0.27496 | -0.14207 | -0.16323 | -0.20503 | -0.22586 | -0.2961 | -0.32104 | -0.34257
7 | 0.034998 | 0.027377 | 0.020141 | 0.030006 | 0.025645 | 0.035498 | 0.04831 | 0.095981 | 0.10837 | 0.10943 | 0.10705 | 0.1108 | 0.10997 | 0.11202 | 0.095151 | 0.086961 | 0.07558 | 0.086057 | 0.071517 | 0.076123 | 0.06436 | 0.065093 | 0.04041 | 0.041499
8 | -0.53306 | -0.52195 | -0.54379 | -0.5481 | -0.59229 | -0.53031 | -0.44606 | -0.22939 | -0.11365 | -0.1055 | -0.081804 | -0.027491 | -0.1083 | -0.11532 | -0.20809 | -0.30338 | -0.2711 | -0.30541 | -0.34345 | -0.31994 | -0.36802 | -0.44699 | -0.49937 | -0.48688
9 | -0.30643 | -0.30362 | -0.30242 | -0.30814 | -0.29877 | -0.2838 | -0.22581 | -0.17612 | -0.161 | -0.18202 | -0.17714 | -0.16147 | -0.16778 | -0.17981 | -0.21847 | -0.24723 | -0.24658 | -0.24073 | -0.2563 | -0.26236 | -0.27224 | -0.27468 | -0.28957 | -0.29216
20 | -0.37043 | -0.39709 | -0.41403 | -0.40134 | -0.4029 | -0.35338 | -0.21543 | -0.02446 | 0.013297 | -0.0075366 | -0.010993 | -0.0054348 | -0.04697 | -0.086889 | -0.16872 | -0.17942 | -0.1497 | -0.046271 | -0.12236 | -0.13832 | -0.19039 | -0.25155 | -0.31548 | -0.33218
21 | -0.18195 | -0.18538 | -0.18753 | -0.18701 | -0.18649 | -0.17608 | -0.13068 | -0.10666 | -0.067376 | -0.040497 | -0.050793 | -0.038428 | -0.046759 | -0.067629 | -0.086232 | -0.088941 | -0.089663 | -0.05991 | -0.074796 | -0.090908 | -0.10798 | -0.13466 | -0.16832 | -0.17477
22 | -0.11505 | -0.11616 | -0.11596 | -0.11935 | -0.11437 | -0.09416 | -0.069322 | -0.064467 | -0.0448 | -0.029268 | -0.065391 | -0.062293 | -0.069499 | -0.070772 | -0.078742 | -0.078816 | -0.068477 | -0.045794 | -0.061944 | -0.070604 | -0.075852 | -0.080847 | -0.083876 | -0.090781
23 | -0.029808 | 0.049522 | 0.1058 | 0.089694 | 0.071134 | -0.068849 | -0.0023658 | 0.085435 | 0.1818 | 0.21017 | 0.10522 | -0.00026525 | 0.33657 | 0.36659 | 0.36194 | 0.41146 | 0.22157 | 0.31222 | 0.3253 | 0.28999 | 0.33873 | 0.43482 | 0.40279 | 0.26869
24 | 0.029665 | 0.02328 | 0.034243 | 0.042059 | 0.044806 | 0.054085 | 0.19978 | 0.24514 | 0.26512 | 0.2455 | 0.22716 | 0.25513 | 0.30014 | 0.26618 | 0.25407 | 0.25103 | 0.22622 | 0.23385 | 0.2084 | 0.15421 | 0.16919 | 0.14785 | 0.065688 | 0.047403
25 | 0.59241 | 0.60043 | 0.58972 | 0.61135 | 0.60045 | 0.57821 | 0.52267 | 0.39918 | 0.323 | 0.28678 | 0.37312 | 0.36438 | 0.32397 | 0.27017 | 0.3714 | 0.44898 | 0.43482 | 0.45245 | 0.46766 | 0.50766 | 0.5206 | 0.54977 | 0.5862 | 0.57453
26 | 0.056894 | 0.040602 | 0.034494 | 0.045118 | 0.039624 | 0.031939 | 0.025898 | 0.090501 | 0.096577 | 0.084491 | 0.098439 | 0.088779 | 0.08917 | 0.078821 | 0.047727 | 0.075473 | 0.091415 | 0.08446 | 0.058445 | 0.060633 | 0.056474 | 0.034681 | 0.027945 | 0.029253

## UpFlex, Winter
NodeID | 0 | 1 | 2 | 3 | 4 | 5 | 6 | 7 | 8 | 9 | 10 | 11 | 12 | 13 | 14 | 15 | 16 | 17 | 18 | 19 | 20 | 21 | 22 | 23
2 | 0.017805 | 0.019601 | 0.025512 | 0.029249 | 0.03439 | 0.040199 | 0.035834 | 0.051229 | 0.046996 | 0.05308 | 0.054552 | 0.050601 | 0.047735 | 0.043947 | 0.04048 | 0.036431 | 0.036052 | 0.028565 | 0.023634 | 0.028045 | 0.028575 | 0.032655 | 0.015856 | 0.015223
3 | 0.0069408 | 0.0076409 | 0.0099454 | 0.011402 | 0.013406 | 0.015671 | 0.013969 | 0.01997 | 0.018321 | 0.020692 | 0.021266 | 0.019726 | 0.018609 | 0.017132 | 0.01578 | 0.014202 | 0.014054 | 0.011135 | 0.0092132 | 0.010933 | 0.011139 | 0.01273 | 0.0061811 | 0.0059345
4 | 0.038476 | 0.042357 | 0.055132 | 0.063207 | 0.074317 | 0.086871 | 0.077438 | 0.11071 | 0.10156 | 0.11471 | 0.11789 | 0.10935 | 0.10316 | 0.09497 | 0.087478 | 0.078729 | 0.07791 | 0.061729 | 0.051073 | 0.060605 | 0.06175 | 0.070568 | 0.034265 | 0.032898
5 | 0.072426 | 0.079732 | 0.10378 | 0.11898 | 0.13989 | 0.16352 | 0.14577 | 0.20839 | 0.19117 | 0.21592 | 0.22191 | 0.20584 | 0.19418 | 0.17877 | 0.16466 | 0.1482 | 0.14665 | 0.11619 | 0.096137 | 0.11408 | 0.11624 | 0.13283 | 0.064498 | 0.061926
6 | 0.097775 | 0.10764 | 0.1401 | 0.16062 | 0.18885 | 0.22075 | 0.19678 | 0.28132 | 0.25808 | 0.29149 | 0.29957 | 0.27788 | 0.26214 | 0.24134 | 0.2223 | 0.20006 | 0.19798 | 0.15686 | 0.12979 | 0.15401 | 0.15692 | 0.17933 | 0.087072 | 0.0836
7 | 0.023387 | 0.025747 | 0.033512 | 0.03842 | 0.045173 | 0.052804 | 0.04707 | 0.067292 | 0.061733 | 0.069723 | 0.071657 | 0.066468 | 0.062703 | 0.057727 | 0.053173 | 0.047855 | 0.047357 | 0.037521 | 0.031044 | 0.036838 | 0.037535 | 0.042894 | 0.020828 | 0.019997
8 | 0.070162 | 0.07724 | 0.10054 | 0.11526 | 0.13552 | 0.15841 | 0.14121 | 0.20188 | 0.1852 | 0.20917 | 0.21497 | 0.1994 | 0.18811 | 0.17318 | 0.15952 | 0.14356 | 0.14207 | 0.11256 | 0.093133 | 0.11051 | 0.1126 | 0.12868 | 0.062483 | 0.05999
9 | 0.047529 | 0.052324 | 0.068104 | 0.078079 | 0.091803 | 0.10731 | 0.095658 | 0.13675 | 0.12546 | 0.1417 | 0.14563 | 0.13508 | 0.12743 | 0.11732 | 0.10806 | 0.097253 | 0.096241 | 0.076253 | 0.06309 | 0.074865 | 0.07628 | 0.087173 | 0.042327 | 0.040639
20 | 0.010562 | 0.011628 | 0.015134 | 0.017351 | 0.020401 | 0.023847 | 0.021257 | 0.03039 | 0.027879 | 0.031488 | 0.032361 | 0.030018 | 0.028317 | 0.02607 | 0.024014 | 0.021612 | 0.021387 | 0.016945 | 0.01402 | 0.016637 | 0.016951 | 0.019372 | 0.009406 | 0.0090308
21 | 0.037345 | 0.041112 | 0.053511 | 0.061348 | 0.072131 | 0.084316 | 0.07516 | 0.10745 | 0.098573 | 0.11133 | 0.11442 | 0.10613 | 0.10012 | 0.092177 | 0.084905 | 0.076413 | 0.075618 | 0.059913 | 0.049571 | 0.058822 | 0.059934 | 0.068493 | 0.033257 | 0.03193
22 | 0.0025651 | 0.0028238 | 0.0036755 | 0.0042138 | 0.0049545 | 0.0057914 | 0.0051625 | 0.0073804 | 0.0067707 | 0.0076471 | 0.0078592 | 0.00729 | 0.0068771 | 0.0063313 | 0.0058319 | 0.0052486 | 0.005194 | 0.0041152 | 0.0034049 | 0.0040403 | 0.0041167 | 0.0047046 | 0.0022843 | 0.0021932
23 | 0.084497 | 0.09302 | 0.12107 | 0.13881 | 0.16321 | 0.19078 | 0.17006 | 0.24312 | 0.22303 | 0.2519 | 0.25889 | 0.24014 | 0.22654 | 0.20856 | 0.19211 | 0.1729 | 0.1711 | 0.13556 | 0.11216 | 0.13309 | 0.13561 | 0.15497 | 0.075248 | 0.072247
24 | 0.041871 | 0.046095 | 0.059997 | 0.068784 | 0.080874 | 0.094536 | 0.08427 | 0.12047 | 0.11052 | 0.12483 | 0.12829 | 0.119 | 0.11226 | 0.10335 | 0.095197 | 0.085676 | 0.084784 | 0.067175 | 0.055579 | 0.065952 | 0.067199 | 0.076795 | 0.037288 | 0.035801
25 | 0.14561 | 0.16029 | 0.20864 | 0.23919 | 0.28124 | 0.32875 | 0.29305 | 0.41895 | 0.38434 | 0.43408 | 0.44612 | 0.41382 | 0.39038 | 0.3594 | 0.33104 | 0.29794 | 0.29483 | 0.2336 | 0.19328 | 0.22935 | 0.23368 | 0.26705 | 0.12967 | 0.1245
26 | 0.025198 | 0.02774 | 0.036106 | 0.041394 | 0.04867 | 0.056892 | 0.050714 | 0.072501 | 0.066512 | 0.075121 | 0.077205 | 0.071614 | 0.067557 | 0.062196 | 0.057289 | 0.05156 | 0.051023 | 0.040426 | 0.033448 | 0.03969 | 0.04044 | 0.046215 | 0.02244 | 0.021545

## DownFlex, Winter
NodeID | 0 | 1 | 2 | 3 | 4 | 5 | 6 | 7 | 8 | 9 | 10 | 11 | 12 | 13 | 14 | 15 | 16 | 17 | 18 | 19 | 20 | 21 | 22 | 23
2 | 0.049361 | 0.052238 | 0.055162 | 0.05767 | 0.058324 | 0.061011 | 0.060699 | 0.057374 | 0.051984 | 0.076336 | 0.074546 | 0.068643 | 0.066975 | 0.067251 | 0.064064 | 0.058725 | 0.052778 | 0.050884 | 0.031986 | 0.034206 | 0.037398 | 0.03829 | 0.039934 | 0.04408
3 | 0.019242 | 0.020364 | 0.021504 | 0.022481 | 0.022737 | 0.023784 | 0.023662 | 0.022366 | 0.020265 | 0.029758 | 0.02906 | 0.026759 | 0.026109 | 0.026216 | 0.024974 | 0.022893 | 0.020574 | 0.019836 | 0.012469 | 0.013334 | 0.014579 | 0.014927 | 0.015568 | 0.017184
4 | 0.10667 | 0.11289 | 0.11921 | 0.12463 | 0.12604 | 0.13185 | 0.13117 | 0.12399 | 0.11234 | 0.16496 | 0.16109 | 0.14834 | 0.14473 | 0.14533 | 0.13844 | 0.1269 | 0.11405 | 0.10996 | 0.069121 | 0.073919 | 0.080817 | 0.082746 | 0.086298 | 0.095257
5 | 0.20079 | 0.21249 | 0.22439 | 0.23459 | 0.23725 | 0.24818 | 0.24691 | 0.23339 | 0.21146 | 0.31052 | 0.30324 | 0.27923 | 0.27244 | 0.27356 | 0.2606 | 0.23888 | 0.21469 | 0.20699 | 0.13011 | 0.13914 | 0.15213 | 0.15576 | 0.16244 | 0.17931
6 | 0.27107 | 0.28687 | 0.30293 | 0.3167 | 0.32029 | 0.33504 | 0.33333 | 0.31507 | 0.28547 | 0.4192 | 0.40937 | 0.37696 | 0.3678 | 0.36931 | 0.35181 | 0.32249 | 0.28983 | 0.27943 | 0.17565 | 0.18784 | 0.20537 | 0.21027 | 0.2193 | 0.24207
7 | 0.064839 | 0.068618 | 0.072459 | 0.075753 | 0.076613 | 0.080141 | 0.079731 | 0.075365 | 0.068284 | 0.10027 | 0.09792 | 0.090167 | 0.087976 | 0.088338 | 0.084152 | 0.077138 | 0.069326 | 0.066839 | 0.042015 | 0.044931 | 0.049124 | 0.050296 | 0.052456 | 0.057902
8 | 0.19452 | 0.20585 | 0.21738 | 0.22726 | 0.22984 | 0.24042 | 0.23919 | 0.22609 | 0.20485 | 0.30082 | 0.29376 | 0.2705 | 0.26393 | 0.26501 | 0.25246 | 0.23141 | 0.20798 | 0.20052 | 0.12605 | 0.13479 | 0.14737 | 0.15089 | 0.15737 | 0.1737
9 | 0.13177 | 0.13945 | 0.14726 | 0.15395 | 0.1557 | 0.16287 | 0.16203 | 0.15316 | 0.13877 | 0.20378 | 0.199 | 0.18324 | 0.17879 | 0.17952 | 0.17102 | 0.15676 | 0.14089 | 0.13584 | 0.085385 | 0.091312 | 0.099833 | 0.10222 | 0.1066 | 0.11767
20 | 0.029282 | 0.030989 | 0.032723 | 0.034211 | 0.034599 | 0.036193 | 0.036008 | 0.034036 | 0.030838 | 0.045284 | 0.044222 | 0.040721 | 0.039731 | 0.039894 | 0.038004 | 0.034837 | 0.031309 | 0.030186 | 0.018975 | 0.020292 | 0.022185 | 0.022715 | 0.02369 | 0.026149
21 | 0.10353 | 0.10957 | 0.1157 | 0.12096 | 0.12233 | 0.12797 | 0.12731 | 0.12034 | 0.10903 | 0.16011 | 0.15636 | 0.14398 | 0.14048 | 0.14106 | 0.13437 | 0.12317 | 0.1107 | 0.10673 | 0.067088 | 0.071745 | 0.07844 | 0.080312 | 0.08376 | 0.092456
22 | 0.0071113 | 0.0075259 | 0.0079471 | 0.0083084 | 0.0084027 | 0.0087897 | 0.0087447 | 0.0082658 | 0.0074892 | 0.010998 | 0.01074 | 0.0098893 | 0.009649 | 0.0096886 | 0.0092296 | 0.0084603 | 0.0076035 | 0.0073308 | 0.0046081 | 0.0049279 | 0.0053878 | 0.0055164 | 0.0057532 | 0.0063505
23 | 0.23426 | 0.24791 | 0.26179 | 0.27369 | 0.27679 | 0.28954 | 0.28806 | 0.27229 | 0.2467 | 0.36227 | 0.35378 | 0.32576 | 0.31785 | 0.31915 | 0.30403 | 0.27869 | 0.25047 | 0.24148 | 0.1518 | 0.16233 | 0.17748 | 0.18172 | 0.18952 | 0.20919
24 | 0.11608 | 0.12285 | 0.12973 | 0.13562 | 0.13716 | 0.14348 | 0.14274 | 0.13493 | 0.12225 | 0.17952 | 0.17531 | 0.16143 | 0.15751 | 0.15815 | 0.15066 | 0.1381 | 0.12412 | 0.11966 | 0.07522 | 0.080441 | 0.087948 | 0.090047 | 0.093913 | 0.10366
25 | 0.40367 | 0.4272 | 0.45112 | 0.47162 | 0.47698 | 0.49894 | 0.49639 | 0.46921 | 0.42512 | 0.62428 | 0.60963 | 0.56136 | 0.54772 | 0.54997 | 0.52392 | 0.48025 | 0.43161 | 0.41613 | 0.26158 | 0.27973 | 0.30584 | 0.31314 | 0.32658 | 0.36048
26 | 0.069858 | 0.07393 | 0.078069 | 0.081617 | 0.082544 | 0.086346 | 0.085904 | 0.081199 | 0.07357 | 0.10804 | 0.1055 | 0.097148 | 0.094787 | 0.095177 | 0.090667 | 0.08311 | 0.074694 | 0.072014 | 0.045268 | 0.04841 | 0.052927 | 0.05419 | 0.056517 | 0.062384

## CostFlex, Winter
NodeID | 0 | 1 | 2 | 3 | 4 | 5 | 6 | 7 | 8 | 9 | 10 | 11 | 12 | 13 | 14 | 15 | 16 | 17 | 18 | 19 | 20 | 21 | 22 | 23
2 | 37.2967 | 34.6367 | 31.44 | 28.98 | 27.56 | 28.1867 | 32.27 | 33.5833 | 35.92 | 38.2 | 38.1133 | 36.9233 | 37.5867 | 36.3533 | 35.5533 | 34.6067 | 36.6533 | 41.4333 | 44.91 | 47.34 | 48.2 | 46.69 | 43.0933 | 41.59
3 | 37.2967 | 34.6367 | 31.44 | 28.98 | 27.56 | 28.1867 | 32.27 | 33.5833 | 35.92 | 38.2 | 38.1133 | 36.9233 | 37.5867 | 36.3533 | 35.5533 | 34.6067 | 36.6533 | 41.4333 | 44.91 | 47.34 | 48.2 | 46.69 | 43.0933 | 41.59
4 | 37.2967 | 34.6367 | 31.44 | 28.98 | 27.56 | 28.1867 | 32.27 | 33.5833 | 35.92 | 38.2 | 38.1133 | 36.9233 | 37.5867 | 36.3533 | 35.5533 | 34.6067 | 36.6533 | 41.4333 | 44.91 | 47.34 | 48.2 | 46.69 | 43.0933 | 41.59
5 | 37.2967 | 34.6367 | 31.44 | 28.98 | 27.56 | 28.1867 | 32.27 | 33.5833 | 35.92 | 38.2 | 38.1133 | 36.9233 | 37.5867 | 36.3533 | 35.5533 | 34.6067 | 36.6533 | 41.4333 | 44.91 | 47.34 | 48.2 | 46.69 | 43.0933 | 41.59
6 | 37.2967 | 34.6367 | 31.44 | 28.98 | 27.56 | 28.1867 | 32.27 | 33.5833 | 35.92 | 38.2 | 38.1133 | 36.9233 | 37.5867 | 36.3533 | 35.5533 | 34.6067 | 36.6533 | 41.4333 | 44.91 | 47.34 | 48.2 | 46.69 | 43.0933 | 41.59
7 | 37.2967 | 34.6367 | 31.44 | 28.98 | 27.56 | 28.1867 | 32.27 | 33.5833 | 35.92 | 38.2 | 38.1133 | 36.9233 | 37.5867 | 36.3533 | 35.5533 | 34.6067 | 36.6533 | 41.4333 | 44.91 | 47.34 | 48.2 | 46.69 | 43.0933 | 41.59
8 | 37.2967 | 34.6367 | 31.44 | 28.98 | 27.56 | 28.1867 | 32.27 | 33.5833 | 35.92 | 38.2 | 38.1133 | 36.9233 | 37.5867 | 36.3533 | 35.5533 | 34.6067 | 36.6533 | 41.4333 | 44.91 | 47.34 | 48.2 | 46.69 | 43.0933 | 41.59
9 | 37.2967 | 34.6367 | 31.44 | 28.98 | 27.56 | 28.1867 | 32.27 | 33.5833 | 35.92 | 38.2 | 38.1133 | 36.9233 | 37.5867 | 36.3533 | 35.5533 | 34.6067 | 36.6533 | 41.4333 | 44.91 | 47.34 | 48.2 | 46.69 | 43.0933 | 41.59
20 | 37.2967 | 34.6367 | 31.44 | 28.98 | 27.56 | 28.1867 | 32.27 | 33.5833 | 35.92 | 38.2 | 38.1133 | 36.9233 | 37.5867 | 36.3533 | 35.5533 | 34.6067 | 36.6533 | 41.4333 | 44.91 | 47.34 | 48.2 | 46.69 | 43.0933 | 41.59
21 | 37.2967 | 34.6367 | 31.44 | 28.98 | 27.56 | 28.1867 | 32.27 | 33.5833 | 35.92 | 38.2 | 38.1133 | 36.9233 | 37.5867 | 36.3533 | 35.5533 | 34.6067 | 36.6533 | 41.4333 | 44.91 | 47.34 | 48.2 | 46.69 | 43.0933 | 41.59
22 | 37.2967 | 34.6367 | 31.44 | 28.98 | 27.56 | 28.1867 | 32.27 | 33.5833 | 35.92 | 38.2 | 38.1133 | 36.9233 | 37.5867 | 36.3533 | 35.5533 | 34.6067 | 36.6533 | 41.4333 | 44.91 | 47.34 | 48.2 | 46.69 | 43.0933 | 41.59
23 | 37.2967 | 34.6367 | 31.44 | 28.98 | 27.56 | 28.1867 | 32.27 | 33.5833 | 35.92 | 38.2 | 38.1133 | 36.9233 | 37.5867 | 36.3533 | 35.5533 | 34.6067 | 36.6533 | 41.4333 | 44.91 | 47.34 | 48.2 | 46.69 | 43.0933 | 41.59
24 | 37.2967 | 34.6367 | 31.44 | 28.98 | 27.56 | 28.1867 | 32.27 | 33.5833 | 35.92 | 38.2 | 38.1133 | 36.9233 | 37.5867 | 36.3533 | 35.5533 | 34.6067 | 36.6533 | 41.4333 | 44.91 | 47.34 | 48.2 | 46.69 | 43.0933 | 41.59
25 | 37.2967 | 34.6367 | 31.44 | 28.98 | 27.56 | 28.1867 | 32.27 | 33.5833 | 35.92 | 38.2 | 38.1133 | 36.9233 | 37.5867 | 36.3533 | 35.5533 | 34.6067 | 36.6533 | 41.4333 | 44.91 | 47.34 | 48.2 | 46.69 | 43.0933 | 41.59
26 | 37.2967 | 34.6367 | 31.44 | 28.98 | 27.56 | 28.1867 | 32.27 | 33.5833 | 35.92 | 38.2 | 38.1133 | 36.9233 | 37.5867 | 36.3533 | 35.5533 | 34.6067 | 36.6533 | 41.4333 | 44.91 | 47.34 | 48.2 | 46.69 | 43.0933 | 41.59

## Pg, Winter, S1
Gen ID | 0 | 1 | 2 | 3 | 4 | 5 | 6 | 7 | 8 | 9 | 10 | 11 | 12 | 13 | 14 | 15 | 16 | 17 | 18 | 19 | 20 | 21 | 22 | 23
1 | 0 | 0 | 0 | 0 | 0 | 0 | 0 | 0 | 0 | 0 | 0 | 0 | 0 | 0 | 0 | 0 | 0 | 0 | 0 | 0 | 0 | 0 | 0 | 0
2 | 0 | 0 | 1.4438e-05 | 0 | 0 | 0 | 0 | 0.0087795 | 0.17393 | 0.45384 | 0.56637 | 0.62907 | 0.64073 | 0.62897 | 0.53705 | 0.3549 | 0.086705 | 0.0006777 | 5.8341e-05 | 4.464e-05 | 0 | 0 | 0 | 0
3 | 0 | 0 | 1.4438e-05 | 0 | 0 | 0 | 0 | 0.0087795 | 0.17393 | 0.45384 | 0.56637 | 0.62907 | 0.64073 | 0.62897 | 0.53705 | 0.3549 | 0.086705 | 0.0006777 | 5.8341e-05 | 4.464e-05 | 0 | 0 | 0 | 0
4 | 0 | 0 | 0 | 0 | 0 | 0 | 0 | 0 | 0 | 0 | 0 | 0 | 0 | 0 | 0 | 0 | 0 | 0 | 0 | 0 | 0 | 0 | 0 | 0
5 | 0 | 0 | 0 | 0 | 0 | 0 | 0 | 0 | 0 | 0 | 0 | 0 | 0 | 0 | 0 | 0 | 0 | 0 | 0 | 0 | 0 | 0 | 0 | 0
6 | 0 | 0 | 0 | 0 | 0 | 0 | 0 | 0 | 0 | 0 | 0 | 0 | 0 | 0 | 0 | 0 | 0 | 0 | 0 | 0 | 0 | 0 | 0 | 0

## Pg, Winter, S2
Gen ID | 0 | 1 | 2 | 3 | 4 | 5 | 6 | 7 | 8 | 9 | 10 | 11 | 12 | 13 | 14 | 15 | 16 | 17 | 18 | 19 | 20 | 21 | 22 | 23
1 | 0 | 0 | 0 | 0 | 0 | 0 | 0 | 0 | 0 | 0 | 0 | 0 | 0 | 0 | 0 | 0 | 0 | 0 | 0 | 0 | 0 | 0 | 0 | 0
2 | 0 | 0 | 1.488e-05 | 0 | 0 | 0 | 0 | 0.0086893 | 0.18068 | 0.47887 | 0.60224 | 0.6226 | 0.68132 | 0.66366 | 0.55789 | 0.35706 | 0.08936 | 0.00069845 | 5.9173e-05 | 4.4181e-05 | 0 | 0 | 0 | 0
3 | 0 | 0 | 1.488e-05 | 0 | 0 | 0 | 0 | 0.0086893 | 0.18068 | 0.47887 | 0.60224 | 0.6226 | 0.68132 | 0.66366 | 0.55789 | 0.35706 | 0.08936 | 0.00069845 | 5.9173e-05 | 4.4181e-05 | 0 | 0 | 0 | 0
4 | 0 | 0 | 0 | 0 | 0 | 0 | 0 | 0 | 0 | 0 | 0 | 0 | 0 | 0 | 0 | 0 | 0 | 0 | 0 | 0 | 0 | 0 | 0 | 0
5 | 0 | 0 | 0 | 0 | 0 | 0 | 0 | 0 | 0 | 0 | 0 | 0 | 0 | 0 | 0 | 0 | 0 | 0 | 0 | 0 | 0 | 0 | 0 | 0
6 | 0 | 0 | 0 | 0 | 0 | 0 | 0 | 0 | 0 | 0 | 0 | 0 | 0 | 0 | 0 | 0 | 0 | 0 | 0 | 0 | 0 | 0 | 0 | 0

## Pg, Winter, S3
Gen ID | 0 | 1 | 2 | 3 | 4 | 5 | 6 | 7 | 8 | 9 | 10 | 11 | 12 | 13 | 14 | 15 | 16 | 17 | 18 | 19 | 20 | 21 | 22 | 23
1 | 0 | 0 | 0 | 0 | 0 | 0 | 0 | 0 | 0 | 0 | 0 | 0 | 0 | 0 | 0 | 0 | 0 | 0 | 0 | 0 | 0 | 0 | 0 | 0
2 | 0 | 0 | 1.4324e-05 | 0 | 0 | 0 | 0 | 0.0083647 | 0.17393 | 0.46099 | 0.57975 | 0.59935 | 0.65587 | 0.63887 | 0.53705 | 0.34372 | 0.086023 | 0.00067237 | 5.6963e-05 | 4.2531e-05 | 0 | 0 | 0 | 0
3 | 0 | 0 | 1.4324e-05 | 0 | 0 | 0 | 0 | 0.0083647 | 0.17393 | 0.46099 | 0.57975 | 0.59935 | 0.65587 | 0.63887 | 0.53705 | 0.34372 | 0.086023 | 0.00067237 | 5.6963e-05 | 4.2531e-05 | 0 | 0 | 0 | 0
4 | 0 | 0 | 0 | 0 | 0 | 0 | 0 | 0 | 0 | 0 | 0 | 0 | 0 | 0 | 0 | 0 | 0 | 0 | 0 | 0 | 0 | 0 | 0 | 0
5 | 0 | 0 | 0 | 0 | 0 | 0 | 0 | 0 | 0 | 0 | 0 | 0 | 0 | 0 | 0 | 0 | 0 | 0 | 0 | 0 | 0 | 0 | 0 | 0
6 | 0 | 0 | 0 | 0 | 0 | 0 | 0 | 0 | 0 | 0 | 0 | 0 | 0 | 0 | 0 | 0 | 0 | 0 | 0 | 0 | 0 | 0 | 0 | 0

## Qg, Winter, S1
NodeID | 0 | 1 | 2 | 3 | 4 | 5 | 6 | 7 | 8 | 9 | 10 | 11 | 12 | 13 | 14 | 15 | 16 | 17 | 18 | 19 | 20 | 21 | 22 | 23
1 | 0 | 0 | 0 | 0 | 0 | 0 | 0 | 0 | 0 | 0 | 0 | 0 | 0 | 0 | 0 | 0 | 0 | 0 | 0 | 0 | 0 | 0 | 0 | 0
2 | 0 | 0 | 0 | 0 | 0 | 0 | 0 | 0 | 0 | 0 | 0 | 0 | 0 | 0 | 0 | 0 | 0 | 0 | 0 | 0 | 0 | 0 | 0 | 0
3 | 0 | 0 | 0 | 0 | 0 | 0 | 0 | 0 | 0 | 0 | 0 | 0 | 0 | 0 | 0 | 0 | 0 | 0 | 0 | 0 | 0 | 0 | 0 | 0
4 | 0 | 0 | 0 | 0 | 0 | 0 | 0 | 0 | 0 | 0 | 0 | 0 | 0 | 0 | 0 | 0 | 0 | 0 | 0 | 0 | 0 | 0 | 0 | 0
5 | 0 | 0 | 0 | 0 | 0 | 0 | 0 | 0 | 0 | 0 | 0 | 0 | 0 | 0 | 0 | 0 | 0 | 0 | 0 | 0 | 0 | 0 | 0 | 0
6 | 0 | 0 | 0 | 0 | 0 | 0 | 0 | 0 | 0 | 0 | 0 | 0 | 0 | 0 | 0 | 0 | 0 | 0 | 0 | 0 | 0 | 0 | 0 | 0

## Qg, Winter, S2
NodeID | 0 | 1 | 2 | 3 | 4 | 5 | 6 | 7 | 8 | 9 | 10 | 11 | 12 | 13 | 14 | 15 | 16 | 17 | 18 | 19 | 20 | 21 | 22 | 23
1 | 0 | 0 | 0 | 0 | 0 | 0 | 0 | 0 | 0 | 0 | 0 | 0 | 0 | 0 | 0 | 0 | 0 | 0 | 0 | 0 | 0 | 0 | 0 | 0
2 | 0 | 0 | 0 | 0 | 0 | 0 | 0 | 0 | 0 | 0 | 0 | 0 | 0 | 0 | 0 | 0 | 0 | 0 | 0 | 0 | 0 | 0 | 0 | 0
3 | 0 | 0 | 0 | 0 | 0 | 0 | 0 | 0 | 0 | 0 | 0 | 0 | 0 | 0 | 0 | 0 | 0 | 0 | 0 | 0 | 0 | 0 | 0 | 0
4 | 0 | 0 | 0 | 0 | 0 | 0 | 0 | 0 | 0 | 0 | 0 | 0 | 0 | 0 | 0 | 0 | 0 | 0 | 0 | 0 | 0 | 0 | 0 | 0
5 | 0 | 0 | 0 | 0 | 0 | 0 | 0 | 0 | 0 | 0 | 0 | 0 | 0 | 0 | 0 | 0 | 0 | 0 | 0 | 0 | 0 | 0 | 0 | 0
6 | 0 | 0 | 0 | 0 | 0 | 0 | 0 | 0 | 0 | 0 | 0 | 0 | 0 | 0 | 0 | 0 | 0 | 0 | 0 | 0 | 0 | 0 | 0 | 0

## Qg, Winter, S3
NodeID | 0 | 1 | 2 | 3 | 4 | 5 | 6 | 7 | 8 | 9 | 10 | 11 | 12 | 13 | 14 | 15 | 16 | 17 | 18 | 19 | 20 | 21 | 22 | 23
1 | 0 | 0 | 0 | 0 | 0 | 0 | 0 | 0 | 0 | 0 | 0 | 0 | 0 | 0 | 0 | 0 | 0 | 0 | 0 | 0 | 0 | 0 | 0 | 0
2 | 0 | 0 | 0 | 0 | 0 | 0 | 0 | 0 | 0 | 0 | 0 | 0 | 0 | 0 | 0 | 0 | 0 | 0 | 0 | 0 | 0 | 0 | 0 | 0
3 | 0 | 0 | 0 | 0 | 0 | 0 | 0 | 0 | 0 | 0 | 0 | 0 | 0 | 0 | 0 | 0 | 0 | 0 | 0 | 0 | 0 | 0 | 0 | 0
4 | 0 | 0 | 0 | 0 | 0 | 0 | 0 | 0 | 0 | 0 | 0 | 0 | 0 | 0 | 0 | 0 | 0 | 0 | 0 | 0 | 0 | 0 | 0 | 0
5 | 0 | 0 | 0 | 0 | 0 | 0 | 0 | 0 | 0 | 0 | 0 | 0 | 0 | 0 | 0 | 0 | 0 | 0 | 0 | 0 | 0 | 0 | 0 | 0
6 | 0 | 0 | 0 | 0 | 0 | 0 | 0 | 0 | 0 | 0 | 0 | 0 | 0 | 0 | 0 | 0 | 0 | 0 | 0 | 0 | 0 | 0 | 0 | 0

## GenStatus, Winter
Node ID | 0 | 1 | 2 | 3 | 4 | 5 | 6 | 7 | 8 | 9 | 10 | 11 | 12 | 13 | 14 | 15 | 16 | 17 | 18 | 19 | 20 | 21 | 22 | 23
1 | 1 | 1 | 1 | 1 | 1 | 1 | 1 | 1 | 1 | 1 | 1 | 1 | 1 | 1 | 1 | 1 | 1 | 1 | 1 | 1 | 1 | 1 | 1 | 1
2 | 1 | 1 | 1 | 1 | 1 | 1 | 1 | 1 | 1 | 1 | 1 | 1 | 1 | 1 | 1 | 1 | 1 | 1 | 1 | 1 | 1 | 1 | 1 | 1
3 | 1 | 1 | 1 | 1 | 1 | 1 | 1 | 1 | 1 | 1 | 1 | 1 | 1 | 1 | 1 | 1 | 1 | 1 | 1 | 1 | 1 | 1 | 1 | 1
4 | 1 | 1 | 1 | 1 | 1 | 1 | 1 | 1 | 1 | 1 | 1 | 1 | 1 | 1 | 1 | 1 | 1 | 1 | 1 | 1 | 1 | 1 | 1 | 1
5 | 1 | 1 | 1 | 1 | 1 | 1 | 1 | 1 | 1 | 1 | 1 | 1 | 1 | 1 | 1 | 1 | 1 | 1 | 1 | 1 | 1 | 1 | 1 | 1
6 | 1 | 1 | 1 | 1 | 1 | 1 | 1 | 1 | 1 | 1 | 1 | 1 | 1 | 1 | 1 | 1 | 1 | 1 | 1 | 1 | 1 | 1 | 1 | 1

## Pc, Summer, S1
Node ID | 0 | 1 | 2 | 3 | 4 | 5 | 6 | 7 | 8 | 9 | 10 | 11 | 12 | 13 | 14 | 15 | 16 | 17 | 18 | 19 | 20 | 21 | 22 | 23
2 | 0.17015 | 0.16915 | 0.16187 | 0.15846 | 0.15502 | 0.15552 | 0.1563 | 0.17929 | 0.19248 | 0.19077 | 0.18666 | 0.18929 | 0.19731 | 0.19613 | 0.18167 | 0.18698 | 0.18657 | 0.18384 | 0.1722 | 0.16891 | 0.16978 | 0.16636 | 0.16291 | 0.16028
3 | 0.28001 | 0.26459 | 0.25368 | 0.23152 | 0.2221 | 0.23262 | 0.24816 | 0.328 | 0.35782 | 0.38178 | 0.3479 | 0.36545 | 0.36633 | 0.35837 | 0.30851 | 0.32142 | 0.33919 | 0.33915 | 0.35238 | 0.37069 | 0.3882 | 0.35589 | 0.3094 | 0.28711
4 | 0.87378 | 0.82423 | 0.75859 | 0.78656 | 0.7675 | 0.77901 | 1.1006 | 1.3819 | 1.4477 | 1.3595 | 1.3284 | 1.4286 | 1.4961 | 1.3948 | 1.2738 | 1.2085 | 1.2296 | 1.1952 | 1.1622 | 1.2634 | 1.3261 | 1.2348 | 1.1023 | 0.92771
5 | 1.0279 | 0.82045 | 0.65163 | 0.6419 | 0.58483 | 0.5511 | 1.2014 | 2.0958 | 2.5408 | 2.6048 | 2.5533 | 2.2913 | 2.5998 | 2.4613 | 2.2466 | 2.0773 | 1.8779 | 1.6819 | 2.1237 | 2.4839 | 2.8544 | 2.713 | 2.0671 | 1.5024
6 | 0.60128 | 0.55144 | 0.50792 | 0.49346 | 0.49995 | 0.49251 | 0.55121 | 0.58026 | 0.63879 | 0.66201 | 0.70251 | 0.74471 | 0.77002 | 0.74792 | 0.72381 | 0.71445 | 0.70311 | 0.7141 | 0.71096 | 0.71597 | 0.7927 | 0.7488 | 0.75883 | 0.68749
7 | 0.15557 | 0.15078 | 0.13948 | 0.1437 | 0.14398 | 0.14208 | 0.15637 | 0.18051 | 0.18807 | 0.1881 | 0.18714 | 0.19786 | 0.19681 | 0.19166 | 0.1811 | 0.17492 | 0.18004 | 0.17895 | 0.16559 | 0.16591 | 0.17461 | 0.15803 | 0.15712 | 0.15936
8 | 0.60622 | 0.55219 | 0.53569 | 0.54391 | 0.52018 | 0.55703 | 0.71631 | 0.77412 | 0.89052 | 0.9412 | 0.93343 | 0.974 | 0.9519 | 0.98178 | 0.96735 | 0.90197 | 0.90584 | 0.88509 | 0.87025 | 0.87265 | 0.88713 | 0.74515 | 0.74465 | 0.65461
9 | 0.24457 | 0.23238 | 0.22185 | 0.21836 | 0.21934 | 0.23126 | 0.37407 | 0.42519 | 0.45627 | 0.45191 | 0.46916 | 0.49848 | 0.49741 | 0.46956 | 0.41142 | 0.3933 | 0.36815 | 0.36746 | 0.35596 | 0.36401 | 0.3545 | 0.30908 | 0.27798 | 0.25843
20 | 0.8161 | 0.75294 | 0.73167 | 0.68555 | 0.70316 | 0.68822 | 0.68437 | 0.77274 | 0.67107 | 0.69439 | 0.77626 | 0.86658 | 0.90403 | 0.89282 | 0.86638 | 0.90313 | 0.91053 | 0.88077 | 0.88171 | 0.94068 | 0.98719 | 0.92282 | 0.77206 | 0.81915
21 | 0.22634 | 0.21248 | 0.203 | 0.20308 | 0.19884 | 0.20003 | 0.23822 | 0.25654 | 0.27398 | 0.28633 | 0.27811 | 0.28896 | 0.30336 | 0.2991 | 0.292 | 0.27124 | 0.25933 | 0.26488 | 0.26488 | 0.27943 | 0.30393 | 0.27445 | 0.2665 | 0.23981
22 | 0.1104 | 0.099858 | 0.093801 | 0.090613 | 0.09198 | 0.099619 | 0.11944 | 0.13898 | 0.15128 | 0.15927 | 0.16802 | 0.17253 | 0.16995 | 0.16414 | 0.1546 | 0.14637 | 0.14635 | 0.15642 | 0.16391 | 0.16922 | 0.18792 | 0.16783 | 0.15371 | 0.13179
23 | 0.55339 | 0.51997 | 0.48818 | 0.4785 | 0.46864 | 0.47245 | 0.5698 | 0.65174 | 0.69786 | 0.7131 | 0.7132 | 0.74233 | 0.76362 | 0.74836 | 0.70099 | 0.68197 | 0.6717 | 0.67226 | 0.66945 | 0.6948 | 0.73883 | 0.67487 | 0.63774 | 0.58888
24 | 0.41872 | 0.41529 | 0.40566 | 0.40174 | 0.39378 | 0.39799 | 0.4604 | 0.46291 | 0.49261 | 0.47073 | 0.47145 | 0.47589 | 0.4937 | 0.49471 | 0.48496 | 0.48116 | 0.48126 | 0.49358 | 0.46666 | 0.46977 | 0.47672 | 0.44564 | 0.41574 | 0.42162
25 | 0.73841 | 0.70049 | 0.65851 | 0.64502 | 0.6268 | 0.62799 | 0.75474 | 0.82781 | 0.88505 | 0.90112 | 0.89892 | 0.93408 | 0.96396 | 0.95232 | 0.89701 | 0.87426 | 0.85657 | 0.86687 | 0.85319 | 0.88025 | 0.93539 | 0.85316 | 0.82677 | 0.77684
26 | 0.17644 | 0.17565 | 0.16769 | 0.16398 | 0.15954 | 0.15936 | 0.16099 | 0.1801 | 0.1932 | 0.19182 | 0.18727 | 0.19006 | 0.19854 | 0.19839 | 0.18408 | 0.18935 | 0.1879 | 0.18655 | 0.17378 | 0.17003 | 0.17148 | 0.16741 | 0.1677 | 0.16605

## Pc, Summer, S2
Node ID | 0 | 1 | 2 | 3 | 4 | 5 | 6 | 7 | 8 | 9 | 10 | 11 | 12 | 13 | 14 | 15 | 16 | 17 | 18 | 19 | 20 | 21 | 22 | 23
2 | 0.1717 | 0.16915 | 0.15891 | 0.15846 | 0.15213 | 0.15552 | 0.1592 | 0.17929 | 0.19439 | 0.19077 | 0.1848 | 0.18554 | 0.19342 | 0.19995 | 0.18519 | 0.18879 | 0.1884 | 0.1803 | 0.17556 | 0.16725 | 0.17144 | 0.16636 | 0.16594 | 0.16321
3 | 0.28001 | 0.26459 | 0.2512 | 0.23378 | 0.2221 | 0.2372 | 0.24572 | 0.32472 | 0.36139 | 0.37798 | 0.35137 | 0.36545 | 0.37363 | 0.35837 | 0.30239 | 0.32142 | 0.34257 | 0.34251 | 0.3594 | 0.3633 | 0.38433 | 0.36299 | 0.30635 | 0.28148
4 | 0.85696 | 0.84004 | 0.75131 | 0.77898 | 0.78238 | 0.76383 | 1.0791 | 1.4094 | 1.4332 | 1.3731 | 1.3284 | 1.4001 | 1.4961 | 1.3671 | 1.2738 | 1.2204 | 1.2174 | 1.1715 | 1.1507 | 1.2886 | 1.313 | 1.2593 | 1.1023 | 0.93669
5 | 1.0279 | 0.82802 | 0.63973 | 0.6419 | 0.58483 | 0.54597 | 1.2129 | 2.0958 | 2.5408 | 2.5529 | 2.5279 | 2.3142 | 2.6257 | 2.4857 | 2.2243 | 2.0978 | 1.8965 | 1.6654 | 2.1237 | 2.4592 | 2.8261 | 2.74 | 2.0671 | 1.5169
6 | 0.5961 | 0.54214 | 0.51653 | 0.48925 | 0.50435 | 0.48368 | 0.561 | 0.57456 | 0.63879 | 0.66849 | 0.70946 | 0.73002 | 0.76248 | 0.74792 | 0.70997 | 0.72128 | 0.70997 | 0.72088 | 0.71096 | 0.71597 | 0.80811 | 0.7635 | 0.76579 | 0.67527
7 | 0.15421 | 0.15078 | 0.13948 | 0.14118 | 0.14657 | 0.14338 | 0.15778 | 0.18228 | 0.18993 | 0.1844 | 0.19085 | 0.20176 | 0.19295 | 0.19351 | 0.17937 | 0.17325 | 0.18004 | 0.18065 | 0.16719 | 0.16429 | 0.1763 | 0.15957 | 0.15854 | 0.15936
8 | 0.60622 | 0.55709 | 0.53569 | 0.55374 | 0.52495 | 0.56744 | 0.72974 | 0.78178 | 0.88168 | 0.95983 | 0.93343 | 0.98367 | 0.9425 | 0.98178 | 0.96735 | 0.91076 | 0.89691 | 0.90228 | 0.85315 | 0.87265 | 0.90455 | 0.73044 | 0.73765 | 0.64261
9 | 0.24253 | 0.23428 | 0.22185 | 0.21836 | 0.21743 | 0.23539 | 0.37063 | 0.41679 | 0.46079 | 0.46082 | 0.46916 | 0.50341 | 0.49741 | 0.46956 | 0.4035 | 0.38952 | 0.37174 | 0.36396 | 0.34904 | 0.37115 | 0.34762 | 0.30605 | 0.28045 | 0.26286
20 | 0.83224 | 0.75294 | 0.7389 | 0.67877 | 0.71709 | 0.68822 | 0.69115 | 0.76502 | 0.67107 | 0.69439 | 0.77626 | 0.86658 | 0.89501 | 0.89282 | 0.87501 | 0.92112 | 0.91053 | 0.89831 | 0.87292 | 0.93129 | 0.9675 | 0.93203 | 0.77206 | 0.81104
21 | 0.22245 | 0.21068 | 0.20647 | 0.20658 | 0.2006 | 0.20003 | 0.23822 | 0.25906 | 0.27398 | 0.28633 | 0.27261 | 0.28611 | 0.30634 | 0.30198 | 0.2976 | 0.26864 | 0.25428 | 0.26488 | 0.27001 | 0.28491 | 0.30097 | 0.27983 | 0.26892 | 0.24191
22 | 0.11148 | 0.098882 | 0.095636 | 0.088839 | 0.092884 | 0.097653 | 0.11944 | 0.13621 | 0.1543 | 0.15927 | 0.16802 | 0.17425 | 0.16995 | 0.16087 | 0.15306 | 0.14346 | 0.14927 | 0.15642 | 0.16227 | 0.17091 | 0.18792 | 0.17118 | 0.15067 | 0.1305
23 | 0.54376 | 0.52442 | 0.4924 | 0.48265 | 0.4603 | 0.47245 | 0.58012 | 0.63889 | 0.69096 | 0.7131 | 0.69907 | 0.73499 | 0.75612 | 0.73391 | 0.68752 | 0.69507 | 0.68484 | 0.65943 | 0.65643 | 0.6948 | 0.72444 | 0.66161 | 0.63774 | 0.59411
24 | 0.41872 | 0.4115 | 0.40193 | 0.40914 | 0.39378 | 0.39047 | 0.46474 | 0.45375 | 0.50238 | 0.46143 | 0.47145 | 0.4806 | 0.4937 | 0.49471 | 0.49439 | 0.48584 | 0.486 | 0.49358 | 0.46666 | 0.47904 | 0.48607 | 0.44124 | 0.41186 | 0.42162
25 | 0.73841 | 0.70049 | 0.65851 | 0.64502 | 0.63217 | 0.61694 | 0.75474 | 0.8197 | 0.89376 | 0.90993 | 0.90779 | 0.9157 | 0.94516 | 0.95232 | 0.89701 | 0.89081 | 0.83996 | 0.8506 | 0.85319 | 0.88025 | 0.92637 | 0.84484 | 0.81212 | 0.77684
26 | 0.17489 | 0.17411 | 0.16769 | 0.16253 | 0.15954 | 0.15643 | 0.15809 | 0.17833 | 0.19701 | 0.19182 | 0.18912 | 0.19381 | 0.20048 | 0.2003 | 0.18584 | 0.18935 | 0.18607 | 0.18477 | 0.17378 | 0.17335 | 0.16816 | 0.17069 | 0.16467 | 0.16458

## Pc, Summer, S3
Node ID | 0 | 1 | 2 | 3 | 4 | 5 | 6 | 7 | 8 | 9 | 10 | 11 | 12 | 13 | 14 | 15 | 16 | 17 | 18 | 19 | 20 | 21 | 22 | 23
2 | 0.1717 | 0.17222 | 0.15891 | 0.16137 | 0.15213 | 0.15406 | 0.1563 | 0.18283 | 0.18867 | 0.18889 | 0.18851 | 0.18929 | 0.19537 | 0.19232 | 0.17991 | 0.19061 | 0.1884 | 0.1803 | 0.1722 | 0.16725 | 0.16812 | 0.16964 | 0.16594 | 0.15882
3 | 0.28275 | 0.26717 | 0.25368 | 0.23605 | 0.21992 | 0.23033 | 0.25059 | 0.32145 | 0.35067 | 0.38559 | 0.34095 | 0.36545 | 0.36268 | 0.35837 | 0.30545 | 0.32461 | 0.34595 | 0.34251 | 0.34537 | 0.37069 | 0.38047 | 0.35589 | 0.3094 | 0.28993
4 | 0.88219 | 0.80842 | 0.77316 | 0.79413 | 0.76006 | 0.76383 | 1.1221 | 1.3956 | 1.4332 | 1.3866 | 1.3019 | 1.4571 | 1.5259 | 1.3671 | 1.2612 | 1.2324 | 1.254 | 1.1715 | 1.1853 | 1.2509 | 1.3525 | 1.2102 | 1.113 | 0.90976
5 | 1.0279 | 0.82802 | 0.63973 | 0.65365 | 0.57942 | 0.5511 | 1.2014 | 2.0749 | 2.5661 | 2.6048 | 2.5533 | 2.337 | 2.574 | 2.4613 | 2.2688 | 2.0567 | 1.8592 | 1.6654 | 2.0815 | 2.4839 | 2.8828 | 2.767 | 2.0671 | 1.488
6 | 0.60646 | 0.5561 | 0.51223 | 0.48505 | 0.49555 | 0.4881 | 0.54632 | 0.59164 | 0.63879 | 0.66201 | 0.70251 | 0.73002 | 0.78509 | 0.76228 | 0.73765 | 0.72811 | 0.69625 | 0.72766 | 0.69716 | 0.72298 | 0.785 | 0.7635 | 0.77274 | 0.68138
7 | 0.15421 | 0.15078 | 0.1419 | 0.14244 | 0.14139 | 0.14338 | 0.15637 | 0.18228 | 0.18807 | 0.1844 | 0.18344 | 0.19786 | 0.19681 | 0.18982 | 0.17763 | 0.17325 | 0.18356 | 0.17554 | 0.16719 | 0.16591 | 0.17461 | 0.16112 | 0.15996 | 0.16218
8 | 0.60622 | 0.55709 | 0.5453 | 0.54391 | 0.51063 | 0.56744 | 0.71631 | 0.78945 | 0.87285 | 0.92258 | 0.92415 | 0.99333 | 0.9519 | 0.97217 | 0.98624 | 0.88438 | 0.92371 | 0.89368 | 0.8788 | 0.87265 | 0.89584 | 0.73044 | 0.75164 | 0.64261
9 | 0.24866 | 0.23047 | 0.22554 | 0.22019 | 0.22124 | 0.23539 | 0.37751 | 0.42519 | 0.4653 | 0.44746 | 0.47382 | 0.48861 | 0.5072 | 0.46046 | 0.40746 | 0.38952 | 0.37534 | 0.36046 | 0.36287 | 0.36758 | 0.35106 | 0.30908 | 0.2755 | 0.25622
20 | 0.80802 | 0.76782 | 0.72443 | 0.68555 | 0.70316 | 0.68822 | 0.69792 | 0.76502 | 0.68448 | 0.69439 | 0.76851 | 0.86658 | 0.92208 | 0.89282 | 0.88364 | 0.89413 | 0.9287 | 0.88077 | 0.8905 | 0.95007 | 1.0069 | 0.94124 | 0.76441 | 0.82726
21 | 0.22439 | 0.21607 | 0.20473 | 0.20308 | 0.19884 | 0.20364 | 0.24036 | 0.25654 | 0.27128 | 0.28633 | 0.28086 | 0.28611 | 0.30931 | 0.30486 | 0.292 | 0.27642 | 0.25933 | 0.26237 | 0.26744 | 0.28491 | 0.30097 | 0.27983 | 0.26892 | 0.2377
22 | 0.11148 | 0.10181 | 0.094718 | 0.089726 | 0.09198 | 0.097653 | 0.11708 | 0.13759 | 0.15128 | 0.16086 | 0.1697 | 0.17425 | 0.17334 | 0.16741 | 0.15614 | 0.14928 | 0.14781 | 0.15953 | 0.16227 | 0.17091 | 0.19166 | 0.1695 | 0.15219 | 0.13179
23 | 0.56302 | 0.52442 | 0.49662 | 0.48681 | 0.46864 | 0.46816 | 0.57496 | 0.66458 | 0.70476 | 0.72713 | 0.72026 | 0.74233 | 0.75612 | 0.76281 | 0.70772 | 0.67542 | 0.68484 | 0.66585 | 0.65643 | 0.68798 | 0.75322 | 0.66824 | 0.64357 | 0.58365
24 | 0.41489 | 0.4115 | 0.40193 | 0.40174 | 0.3901 | 0.39047 | 0.46474 | 0.45833 | 0.49261 | 0.47538 | 0.47613 | 0.48532 | 0.50344 | 0.48508 | 0.48967 | 0.49052 | 0.47653 | 0.49836 | 0.47124 | 0.47904 | 0.46738 | 0.45004 | 0.41963 | 0.4294
25 | 0.74455 | 0.68905 | 0.65307 | 0.63966 | 0.63217 | 0.61694 | 0.74149 | 0.81158 | 0.87634 | 0.89232 | 0.89005 | 0.94327 | 0.98276 | 0.9614 | 0.914 | 0.87426 | 0.85657 | 0.88314 | 0.86141 | 0.86309 | 0.94441 | 0.84484 | 0.81212 | 0.77021
26 | 0.17799 | 0.17258 | 0.16917 | 0.16689 | 0.1581 | 0.16082 | 0.16099 | 0.18188 | 0.19129 | 0.1937 | 0.18727 | 0.19381 | 0.19659 | 0.19458 | 0.18056 | 0.19116 | 0.19157 | 0.19009 | 0.17547 | 0.17169 | 0.17313 | 0.16741 | 0.16618 | 0.16897

## Qc, Summer, S1
Node ID | 0 | 1 | 2 | 3 | 4 | 5 | 6 | 7 | 8 | 9 | 10 | 11 | 12 | 13 | 14 | 15 | 16 | 17 | 18 | 19 | 20 | 21 | 22 | 23
2 | 0.044295 | 0.048926 | 0.046107 | 0.046107 | 0.045101 | 0.047718 | 0.049128 | 0.092013 | 0.10711 | 0.10309 | 0.10067 | 0.10047 | 0.10691 | 0.10369 | 0.072685 | 0.095034 | 0.096242 | 0.090201 | 0.071477 | 0.064832 | 0.068054 | 0.068255 | 0.047114 | 0.046711
3 | 0.0046296 | -0.027778 | -0.030093 | -0.043981 | -0.053241 | -0.041667 | -0.053241 | 0.13426 | 0.1713 | 0.21991 | 0.125 | 0.11343 | 0.078704 | 0.10648 | 0.046296 | 0.039352 | 0.046296 | 0.083333 | 0.15972 | 0.16204 | 0.12963 | 0.099537 | 0.046296 | 0.0092593
4 | -0.12993 | -0.30772 | -0.5368 | -0.49577 | -0.50603 | -0.4821 | -0.027353 | 0.57783 | 0.75904 | 0.76588 | 0.63938 | 0.80007 | 0.72485 | 0.63254 | 0.45474 | 0.28379 | 0.35217 | 0.31456 | 0.058125 | 0.25301 | 0.35559 | 0.2325 | -0.2154 | -0.44107
5 | -1.9919 | -2.011 | -2.0685 | -2.0685 | -2.1164 | -2.1738 | -1.9727 | -1.3311 | -0.99593 | -1.0534 | -1.3311 | -1.446 | -1.3407 | -1.4556 | -1.3694 | -1.6184 | -1.8195 | -1.6184 | -1.1396 | -1.0247 | -1.0247 | -1.3503 | -1.6758 | -1.7429
6 | -0.27439 | -0.35976 | -0.42378 | -0.42073 | -0.42073 | -0.46037 | -0.41463 | -0.16463 | 0.054878 | 0.18293 | 0.30183 | 0.32012 | 0.28049 | 0.23171 | 0.15244 | 0.097561 | 0.082317 | 0.07622 | 0.07622 | 0.018293 | 0.16159 | 0.07622 | 0.042683 | -0.067073
7 | 0.048 | 0.05325 | 0.0405 | 0.047625 | 0.04875 | 0.050062 | 0.048375 | 0.089625 | 0.10275 | 0.10256 | 0.089625 | 0.10706 | 0.11156 | 0.10275 | 0.089437 | 0.07875 | 0.096 | 0.093 | 0.072937 | 0.067687 | 0.079687 | 0.062812 | 0.047813 | 0.053437
8 | -0.47848 | -0.49196 | -0.52228 | -0.53576 | -0.50207 | -0.5425 | -0.465 | -0.21228 | -0.037065 | -0.030326 | 0.064022 | 0.020217 | 0.0067391 | 0 | -0.053913 | -0.094348 | -0.13815 | -0.18196 | -0.15837 | -0.19207 | -0.13478 | -0.25272 | -0.32011 | -0.3437
9 | -0.2995 | -0.3015 | -0.3045 | -0.306 | -0.302 | -0.295 | -0.2505 | -0.207 | -0.2025 | -0.1995 | -0.196 | -0.1945 | -0.199 | -0.2065 | -0.2275 | -0.2375 | -0.2455 | -0.2465 | -0.251 | -0.2595 | -0.276 | -0.287 | -0.2915 | -0.297
20 | 0.017222 | -0.14639 | -0.18083 | -0.24111 | -0.22389 | -0.25833 | -0.49083 | -0.155 | -0.24111 | -0.0775 | 0 | 0.068889 | 0.22389 | 0.22389 | 0.18083 | 0.40472 | 0.34444 | 0.30139 | 0.24972 | 0.24972 | 0.35306 | 0.31861 | -0.034444 | -0.051667
21 | -0.1513 | -0.16889 | -0.17241 | -0.17065 | -0.17593 | -0.17944 | -0.056296 | 0.051019 | 0.11259 | 0.11963 | 0.052778 | 0.12491 | 0.1337 | 0.12843 | 0.10204 | 0.043981 | 0.021111 | 0.021111 | 0.02287 | 0.043981 | 0.065093 | 0.0087963 | -0.066852 | -0.11259
22 | -0.10258 | -0.11129 | -0.11516 | -0.1171 | -0.11419 | -0.11516 | -0.09 | -0.075484 | -0.063871 | -0.048387 | -0.049355 | -0.052258 | -0.061935 | -0.063871 | -0.071613 | -0.071613 | -0.072581 | -0.055161 | -0.050323 | -0.057097 | -0.046452 | -0.06 | -0.06871 | -0.078387
23 | -0.18834 | -0.22811 | -0.26009 | -0.26358 | -0.26252 | -0.26819 | -0.20582 | 0.0060507 | 0.085352 | 0.12389 | 0.096612 | 0.12646 | 0.12728 | 0.11293 | 0.051601 | 0.034498 | 0.026022 | 0.031068 | 0.026896 | 0.02815 | 0.064503 | 0.0010059 | -0.10673 | -0.15225
24 | 0.068889 | 0.063968 | 0.048386 | 0.043876 | 0.040185 | 0.050437 | 0.16566 | 0.22102 | 0.28335 | 0.27022 | 0.26366 | 0.26038 | 0.28171 | 0.25833 | 0.23742 | 0.22061 | 0.21815 | 0.22102 | 0.18411 | 0.16812 | 0.17837 | 0.12507 | 0.054947 | 0.059048
25 | 0.59417 | 0.58125 | 0.60708 | 0.62 | 0.62 | 0.59417 | 0.52958 | 0.50375 | 0.3875 | 0.27125 | 0.29708 | 0.36167 | 0.25833 | 0.36167 | 0.41333 | 0.41333 | 0.41333 | 0.40042 | 0.37458 | 0.465 | 0.49083 | 0.55542 | 0.51667 | 0.52958
26 | 0.044295 | 0.048926 | 0.046107 | 0.046107 | 0.045101 | 0.047718 | 0.049128 | 0.092013 | 0.10711 | 0.10309 | 0.10067 | 0.10047 | 0.10691 | 0.10369 | 0.072685 | 0.095034 | 0.096242 | 0.090201 | 0.071477 | 0.064832 | 0.068054 | 0.068255 | 0.047114 | 0.046711

## Qc, Summer, S2
Node ID | 0 | 1 | 2 | 3 | 4 | 5 | 6 | 7 | 8 | 9 | 10 | 11 | 12 | 13 | 14 | 15 | 16 | 17 | 18 | 19 | 20 | 21 | 22 | 23
2 | 0.043852 | 0.048926 | 0.045185 | 0.04703 | 0.045552 | 0.048672 | 0.048636 | 0.091093 | 0.10926 | 0.10206 | 0.10168 | 0.10047 | 0.10905 | 0.10369 | 0.072685 | 0.095984 | 0.097204 | 0.091103 | 0.072191 | 0.064184 | 0.069415 | 0.06689 | 0.046643 | 0.046711
3 | 0.0045833 | -0.028056 | -0.030093 | -0.044861 | -0.053773 | -0.041667 | -0.053241 | 0.13157 | 0.1713 | 0.22211 | 0.125 | 0.11456 | 0.079491 | 0.10435 | 0.045833 | 0.039352 | 0.047222 | 0.084167 | 0.15813 | 0.1588 | 0.12833 | 0.097546 | 0.046296 | 0.0091667
4 | -0.13253 | -0.31387 | -0.5368 | -0.49577 | -0.51109 | -0.48692 | -0.027353 | 0.56627 | 0.77422 | 0.75822 | 0.65216 | 0.78407 | 0.7176 | 0.63886 | 0.46384 | 0.28946 | 0.34865 | 0.31141 | 0.058706 | 0.24795 | 0.34848 | 0.2325 | -0.21756 | -0.44548
5 | -1.9919 | -2.0311 | -2.0271 | -2.0685 | -2.0952 | -2.1521 | -1.9333 | -1.3045 | -1.0059 | -1.0534 | -1.3311 | -1.4605 | -1.3273 | -1.4701 | -1.3557 | -1.6184 | -1.8559 | -1.6508 | -1.1282 | -1.0247 | -1.0349 | -1.3638 | -1.6758 | -1.7255
6 | -0.27713 | -0.36695 | -0.43226 | -0.42073 | -0.42915 | -0.45576 | -0.42293 | -0.16299 | 0.05378 | 0.1811 | 0.30787 | 0.31692 | 0.28049 | 0.22939 | 0.15396 | 0.099512 | 0.080671 | 0.076982 | 0.075457 | 0.018293 | 0.15835 | 0.077744 | 0.043537 | -0.068415
7 | 0.04752 | 0.052718 | 0.0405 | 0.046672 | 0.049238 | 0.049061 | 0.049342 | 0.091417 | 0.10378 | 0.10461 | 0.090521 | 0.10492 | 0.10933 | 0.10172 | 0.089438 | 0.077962 | 0.09408 | 0.09207 | 0.074396 | 0.069041 | 0.080484 | 0.062184 | 0.048769 | 0.053972
8 | -0.48805 | -0.48212 | -0.53273 | -0.52505 | -0.49202 | -0.54793 | -0.46035 | -0.21228 | -0.037436 | -0.030326 | 0.062741 | 0.020622 | 0.0067391 | 0 | -0.053374 | -0.095291 | -0.13815 | -0.18014 | -0.15995 | -0.18822 | -0.13478 | -0.25524 | -0.31371 | -0.35057
9 | -0.29351 | -0.30451 | -0.30145 | -0.30294 | -0.302 | -0.295 | -0.25551 | -0.207 | -0.20452 | -0.1995 | -0.19992 | -0.1945 | -0.19701 | -0.20237 | -0.2275 | -0.2375 | -0.24305 | -0.24403 | -0.24598 | -0.26469 | -0.28152 | -0.28126 | -0.29733 | -0.29106
20 | 0.016878 | -0.14785 | -0.18264 | -0.24111 | -0.22613 | -0.25317 | -0.48592 | -0.155 | -0.23629 | -0.07905 | 0 | 0.069578 | 0.22389 | 0.22613 | 0.18264 | 0.39663 | 0.33756 | 0.3044 | 0.25472 | 0.24473 | 0.35659 | 0.31224 | -0.035133 | -0.05115
21 | -0.1513 | -0.17227 | -0.16896 | -0.17065 | -0.17241 | -0.17944 | -0.056859 | 0.051019 | 0.11147 | 0.11724 | 0.052778 | 0.12491 | 0.1337 | 0.13099 | 0.10204 | 0.043542 | 0.021533 | 0.021322 | 0.022413 | 0.043542 | 0.066394 | 0.0088843 | -0.065515 | -0.11034
22 | -0.10155 | -0.11129 | -0.11401 | -0.11475 | -0.11191 | -0.11516 | -0.0882 | -0.075484 | -0.06451 | -0.047903 | -0.048861 | -0.051735 | -0.061935 | -0.062594 | -0.070181 | -0.070181 | -0.074032 | -0.055713 | -0.050826 | -0.057097 | -0.047381 | -0.0588 | -0.06871 | -0.079955
23 | -0.19022 | -0.23267 | -0.2653 | -0.26358 | -0.26252 | -0.26819 | -0.2017 | 0.0061112 | 0.084499 | 0.12389 | 0.095646 | 0.12393 | 0.12983 | 0.11406 | 0.052633 | 0.033808 | 0.025762 | 0.031068 | 0.027165 | 0.028713 | 0.065793 | 0.00099581 | -0.1046 | -0.1553
24 | 0.069578 | 0.064608 | 0.047902 | 0.043437 | 0.039381 | 0.051445 | 0.16566 | 0.2166 | 0.28618 | 0.27293 | 0.26366 | 0.25518 | 0.28452 | 0.25833 | 0.23267 | 0.2162 | 0.22033 | 0.22323 | 0.18411 | 0.1698 | 0.17481 | 0.12632 | 0.055497 | 0.059048
25 | 0.60011 | 0.56962 | 0.61923 | 0.6262 | 0.62 | 0.60605 | 0.52429 | 0.50879 | 0.3875 | 0.27396 | 0.30005 | 0.35805 | 0.26092 | 0.35805 | 0.4216 | 0.4092 | 0.4092 | 0.39641 | 0.37458 | 0.46035 | 0.49083 | 0.56653 | 0.52183 | 0.51899
26 | 0.044738 | 0.049415 | 0.04703 | 0.046107 | 0.044199 | 0.048672 | 0.05011 | 0.092934 | 0.10711 | 0.10103 | 0.10168 | 0.10147 | 0.10584 | 0.10265 | 0.074138 | 0.095984 | 0.098166 | 0.090201 | 0.072906 | 0.063536 | 0.068734 | 0.068938 | 0.047114 | 0.045777

## Qc, Summer, S3
Node ID | 0 | 1 | 2 | 3 | 4 | 5 | 6 | 7 | 8 | 9 | 10 | 11 | 12 | 13 | 14 | 15 | 16 | 17 | 18 | 19 | 20 | 21 | 22 | 23
2 | 0.044295 | 0.049415 | 0.045646 | 0.04703 | 0.045552 | 0.048195 | 0.048145 | 0.092934 | 0.10497 | 0.10103 | 0.10067 | 0.09846 | 0.10798 | 0.10369 | 0.072685 | 0.096934 | 0.095279 | 0.088397 | 0.071477 | 0.065481 | 0.068734 | 0.067572 | 0.047114 | 0.046711
3 | 0.0046296 | -0.028056 | -0.030694 | -0.043542 | -0.054306 | -0.041667 | -0.052176 | 0.13292 | 0.16958 | 0.21771 | 0.1225 | 0.11569 | 0.078704 | 0.10648 | 0.04537 | 0.039352 | 0.04537 | 0.085 | 0.16132 | 0.1588 | 0.13222 | 0.10053 | 0.047222 | 0.0093519
4 | -0.13253 | -0.30464 | -0.54217 | -0.48586 | -0.50603 | -0.49174 | -0.027626 | 0.57205 | 0.75904 | 0.77354 | 0.63298 | 0.80807 | 0.7321 | 0.64519 | 0.44565 | 0.28095 | 0.35921 | 0.30827 | 0.057544 | 0.25554 | 0.3627 | 0.23483 | -0.21756 | -0.43666
5 | -1.952 | -2.0311 | -2.1098 | -2.0271 | -2.1375 | -2.2173 | -1.9333 | -1.3444 | -1.0159 | -1.0429 | -1.3178 | -1.446 | -1.3407 | -1.4265 | -1.3694 | -1.6184 | -1.8195 | -1.6022 | -1.1624 | -1.0042 | -1.0452 | -1.3638 | -1.6758 | -1.708
6 | -0.27713 | -0.36335 | -0.42378 | -0.41652 | -0.42494 | -0.45116 | -0.41878 | -0.16299 | 0.055427 | 0.18476 | 0.30183 | 0.32332 | 0.27768 | 0.23402 | 0.15091 | 0.096585 | 0.082317 | 0.074695 | 0.076982 | 0.01811 | 0.15997 | 0.076982 | 0.042256 | -0.066402
7 | 0.04704 | 0.05325 | 0.04131 | 0.046672 | 0.048262 | 0.049061 | 0.048859 | 0.089625 | 0.1007 | 0.10256 | 0.091417 | 0.10492 | 0.11268 | 0.10172 | 0.089438 | 0.077175 | 0.09792 | 0.09393 | 0.074396 | 0.067011 | 0.081281 | 0.062812 | 0.047813 | 0.053437
8 | -0.47848 | -0.48212 | -0.51184 | -0.54648 | -0.49704 | -0.55335 | -0.4557 | -0.21016 | -0.036324 | -0.02972 | 0.063382 | 0.020015 | 0.0067391 | 0 | -0.054991 | -0.096235 | -0.13953 | -0.18196 | -0.15679 | -0.19399 | -0.13478 | -0.25777 | -0.32011 | -0.35057
9 | -0.2995 | -0.30753 | -0.3045 | -0.30906 | -0.29898 | -0.295 | -0.24549 | -0.20907 | -0.20655 | -0.19551 | -0.19992 | -0.19061 | -0.20298 | -0.20444 | -0.23205 | -0.23988 | -0.2455 | -0.2465 | -0.24849 | -0.2569 | -0.28152 | -0.28987 | -0.29733 | -0.29997
20 | 0.017567 | -0.14639 | -0.18445 | -0.2387 | -0.22165 | -0.25833 | -0.49083 | -0.15345 | -0.24111 | -0.07595 | 0 | 0.067511 | 0.21941 | 0.22165 | 0.18445 | 0.40877 | 0.341 | 0.29536 | 0.24723 | 0.24972 | 0.36012 | 0.31543 | -0.033756 | -0.052183
21 | -0.15432 | -0.16889 | -0.17413 | -0.17406 | -0.17593 | -0.17944 | -0.056859 | 0.051019 | 0.11259 | 0.12083 | 0.053833 | 0.12241 | 0.13237 | 0.12843 | 0.10102 | 0.043981 | 0.021322 | 0.0209 | 0.022413 | 0.043102 | 0.063791 | 0.0088843 | -0.068189 | -0.11372
22 | -0.10053 | -0.11129 | -0.11401 | -0.1171 | -0.11419 | -0.11746 | -0.0918 | -0.076239 | -0.062594 | -0.047419 | -0.048368 | -0.051735 | -0.063174 | -0.063871 | -0.073045 | -0.071613 | -0.071129 | -0.05461 | -0.049819 | -0.056526 | -0.046916 | -0.06 | -0.070084 | -0.079171
23 | -0.18834 | -0.23039 | -0.25489 | -0.26358 | -0.2599 | -0.27356 | -0.20582 | 0.0060507 | 0.087059 | 0.12513 | 0.096612 | 0.12519 | 0.12728 | 0.11519 | 0.051085 | 0.035188 | 0.026283 | 0.031068 | 0.027165 | 0.027869 | 0.064503 | 0.00099581 | -0.10887 | -0.15377
24 | 0.070267 | 0.063968 | 0.049354 | 0.044314 | 0.040989 | 0.049428 | 0.16235 | 0.22544 | 0.28901 | 0.27293 | 0.2663 | 0.26038 | 0.28171 | 0.25317 | 0.24217 | 0.22502 | 0.21379 | 0.22544 | 0.18411 | 0.1698 | 0.17481 | 0.12507 | 0.055497 | 0.057867
25 | 0.60011 | 0.57544 | 0.61923 | 0.62 | 0.62 | 0.59417 | 0.52429 | 0.49871 | 0.37975 | 0.27668 | 0.30302 | 0.3689 | 0.25575 | 0.3689 | 0.41747 | 0.40507 | 0.4216 | 0.40842 | 0.36709 | 0.4557 | 0.48102 | 0.56653 | 0.52183 | 0.52429
26 | 0.043409 | 0.048926 | 0.04703 | 0.045185 | 0.046003 | 0.047241 | 0.049619 | 0.090173 | 0.10497 | 0.10412 | 0.10067 | 0.09846 | 0.10691 | 0.10473 | 0.071231 | 0.096934 | 0.096242 | 0.089299 | 0.072906 | 0.064832 | 0.066693 | 0.06689 | 0.048056 | 0.047179

## UpFlex, Summer
NodeID | 0 | 1 | 2 | 3 | 4 | 5 | 6 | 7 | 8 | 9 | 10 | 11 | 12 | 13 | 14 | 15 | 16 | 17 | 18 | 19 | 20 | 21 | 22 | 23
2 | 0.017805 | 0.019601 | 0.025512 | 0.029249 | 0.03439 | 0.040199 | 0.035834 | 0.051229 | 0.046996 | 0.05308 | 0.054552 | 0.050601 | 0.047735 | 0.043947 | 0.04048 | 0.036431 | 0.036052 | 0.028565 | 0.023634 | 0.028045 | 0.028575 | 0.032655 | 0.015856 | 0.015223
3 | 0.0069408 | 0.0076409 | 0.0099454 | 0.011402 | 0.013406 | 0.015671 | 0.013969 | 0.01997 | 0.018321 | 0.020692 | 0.021266 | 0.019726 | 0.018609 | 0.017132 | 0.01578 | 0.014202 | 0.014054 | 0.011135 | 0.0092132 | 0.010933 | 0.011139 | 0.01273 | 0.0061811 | 0.0059345
4 | 0.038476 | 0.042357 | 0.055132 | 0.063207 | 0.074317 | 0.086871 | 0.077438 | 0.11071 | 0.10156 | 0.11471 | 0.11789 | 0.10935 | 0.10316 | 0.09497 | 0.087478 | 0.078729 | 0.07791 | 0.061729 | 0.051073 | 0.060605 | 0.06175 | 0.070568 | 0.034265 | 0.032898
5 | 0.072426 | 0.079732 | 0.10378 | 0.11898 | 0.13989 | 0.16352 | 0.14577 | 0.20839 | 0.19117 | 0.21592 | 0.22191 | 0.20584 | 0.19418 | 0.17877 | 0.16466 | 0.1482 | 0.14665 | 0.11619 | 0.096137 | 0.11408 | 0.11624 | 0.13283 | 0.064498 | 0.061926
6 | 0.097775 | 0.10764 | 0.1401 | 0.16062 | 0.18885 | 0.22075 | 0.19678 | 0.28132 | 0.25808 | 0.29149 | 0.29957 | 0.27788 | 0.26214 | 0.24134 | 0.2223 | 0.20006 | 0.19798 | 0.15686 | 0.12979 | 0.15401 | 0.15692 | 0.17933 | 0.087072 | 0.0836
7 | 0.023387 | 0.025747 | 0.033512 | 0.03842 | 0.045173 | 0.052804 | 0.04707 | 0.067292 | 0.061733 | 0.069723 | 0.071657 | 0.066468 | 0.062703 | 0.057727 | 0.053173 | 0.047855 | 0.047357 | 0.037521 | 0.031044 | 0.036838 | 0.037535 | 0.042894 | 0.020828 | 0.019997
8 | 0.070162 | 0.07724 | 0.10054 | 0.11526 | 0.13552 | 0.15841 | 0.14121 | 0.20188 | 0.1852 | 0.20917 | 0.21497 | 0.1994 | 0.18811 | 0.17318 | 0.15952 | 0.14356 | 0.14207 | 0.11256 | 0.093133 | 0.11051 | 0.1126 | 0.12868 | 0.062483 | 0.05999
9 | 0.047529 | 0.052324 | 0.068104 | 0.078079 | 0.091803 | 0.10731 | 0.095658 | 0.13675 | 0.12546 | 0.1417 | 0.14563 | 0.13508 | 0.12743 | 0.11732 | 0.10806 | 0.097253 | 0.096241 | 0.076253 | 0.06309 | 0.074865 | 0.07628 | 0.087173 | 0.042327 | 0.040639
20 | 0.010562 | 0.011628 | 0.015134 | 0.017351 | 0.020401 | 0.023847 | 0.021257 | 0.03039 | 0.027879 | 0.031488 | 0.032361 | 0.030018 | 0.028317 | 0.02607 | 0.024014 | 0.021612 | 0.021387 | 0.016945 | 0.01402 | 0.016637 | 0.016951 | 0.019372 | 0.009406 | 0.0090308
21 | 0.037345 | 0.041112 | 0.053511 | 0.061348 | 0.072131 | 0.084316 | 0.07516 | 0.10745 | 0.098573 | 0.11133 | 0.11442 | 0.10613 | 0.10012 | 0.092177 | 0.084905 | 0.076413 | 0.075618 | 0.059913 | 0.049571 | 0.058822 | 0.059934 | 0.068493 | 0.033257 | 0.03193
22 | 0.0025651 | 0.0028238 | 0.0036755 | 0.0042138 | 0.0049545 | 0.0057914 | 0.0051625 | 0.0073804 | 0.0067707 | 0.0076471 | 0.0078592 | 0.00729 | 0.0068771 | 0.0063313 | 0.0058319 | 0.0052486 | 0.005194 | 0.0041152 | 0.0034049 | 0.0040403 | 0.0041167 | 0.0047046 | 0.0022843 | 0.0021932
23 | 0.084497 | 0.09302 | 0.12107 | 0.13881 | 0.16321 | 0.19078 | 0.17006 | 0.24312 | 0.22303 | 0.2519 | 0.25889 | 0.24014 | 0.22654 | 0.20856 | 0.19211 | 0.1729 | 0.1711 | 0.13556 | 0.11216 | 0.13309 | 0.13561 | 0.15497 | 0.075248 | 0.072247
24 | 0.041871 | 0.046095 | 0.059997 | 0.068784 | 0.080874 | 0.094536 | 0.08427 | 0.12047 | 0.11052 | 0.12483 | 0.12829 | 0.119 | 0.11226 | 0.10335 | 0.095197 | 0.085676 | 0.084784 | 0.067175 | 0.055579 | 0.065952 | 0.067199 | 0.076795 | 0.037288 | 0.035801
25 | 0.14561 | 0.16029 | 0.20864 | 0.23919 | 0.28124 | 0.32875 | 0.29305 | 0.41895 | 0.38434 | 0.43408 | 0.44612 | 0.41382 | 0.39038 | 0.3594 | 0.33104 | 0.29794 | 0.29483 | 0.2336 | 0.19328 | 0.22935 | 0.23368 | 0.26705 | 0.12967 | 0.1245
26 | 0.025198 | 0.02774 | 0.036106 | 0.041394 | 0.04867 | 0.056892 | 0.050714 | 0.072501 | 0.066512 | 0.075121 | 0.077205 | 0.071614 | 0.067557 | 0.062196 | 0.057289 | 0.05156 | 0.051023 | 0.040426 | 0.033448 | 0.03969 | 0.04044 | 0.046215 | 0.02244 | 0.021545

## DownFlex, Summer
NodeID | 0 | 1 | 2 | 3 | 4 | 5 | 6 | 7 | 8 | 9 | 10 | 11 | 12 | 13 | 14 | 15 | 16 | 17 | 18 | 19 | 20 | 21 | 22 | 23
2 | 0.049361 | 0.052238 | 0.055162 | 0.05767 | 0.058324 | 0.061011 | 0.060699 | 0.057374 | 0.051984 | 0.076336 | 0.074546 | 0.068643 | 0.066975 | 0.067251 | 0.064064 | 0.058725 | 0.052778 | 0.050884 | 0.031986 | 0.034206 | 0.037398 | 0.03829 | 0.039934 | 0.04408
3 | 0.019242 | 0.020364 | 0.021504 | 0.022481 | 0.022737 | 0.023784 | 0.023662 | 0.022366 | 0.020265 | 0.029758 | 0.02906 | 0.026759 | 0.026109 | 0.026216 | 0.024974 | 0.022893 | 0.020574 | 0.019836 | 0.012469 | 0.013334 | 0.014579 | 0.014927 | 0.015568 | 0.017184
4 | 0.10667 | 0.11289 | 0.11921 | 0.12463 | 0.12604 | 0.13185 | 0.13117 | 0.12399 | 0.11234 | 0.16496 | 0.16109 | 0.14834 | 0.14473 | 0.14533 | 0.13844 | 0.1269 | 0.11405 | 0.10996 | 0.069121 | 0.073919 | 0.080817 | 0.082746 | 0.086298 | 0.095257
5 | 0.20079 | 0.21249 | 0.22439 | 0.23459 | 0.23725 | 0.24818 | 0.24691 | 0.23339 | 0.21146 | 0.31052 | 0.30324 | 0.27923 | 0.27244 | 0.27356 | 0.2606 | 0.23888 | 0.21469 | 0.20699 | 0.13011 | 0.13914 | 0.15213 | 0.15576 | 0.16244 | 0.17931
6 | 0.27107 | 0.28687 | 0.30293 | 0.3167 | 0.32029 | 0.33504 | 0.33333 | 0.31507 | 0.28547 | 0.4192 | 0.40937 | 0.37696 | 0.3678 | 0.36931 | 0.35181 | 0.32249 | 0.28983 | 0.27943 | 0.17565 | 0.18784 | 0.20537 | 0.21027 | 0.2193 | 0.24207
7 | 0.064839 | 0.068618 | 0.072459 | 0.075753 | 0.076613 | 0.080141 | 0.079731 | 0.075365 | 0.068284 | 0.10027 | 0.09792 | 0.090167 | 0.087976 | 0.088338 | 0.084152 | 0.077138 | 0.069326 | 0.066839 | 0.042015 | 0.044931 | 0.049124 | 0.050296 | 0.052456 | 0.057902
8 | 0.19452 | 0.20585 | 0.21738 | 0.22726 | 0.22984 | 0.24042 | 0.23919 | 0.22609 | 0.20485 | 0.30082 | 0.29376 | 0.2705 | 0.26393 | 0.26501 | 0.25246 | 0.23141 | 0.20798 | 0.20052 | 0.12605 | 0.13479 | 0.14737 | 0.15089 | 0.15737 | 0.1737
9 | 0.13177 | 0.13945 | 0.14726 | 0.15395 | 0.1557 | 0.16287 | 0.16203 | 0.15316 | 0.13877 | 0.20378 | 0.199 | 0.18324 | 0.17879 | 0.17952 | 0.17102 | 0.15676 | 0.14089 | 0.13584 | 0.085385 | 0.091312 | 0.099833 | 0.10222 | 0.1066 | 0.11767
20 | 0.029282 | 0.030989 | 0.032723 | 0.034211 | 0.034599 | 0.036193 | 0.036008 | 0.034036 | 0.030838 | 0.045284 | 0.044222 | 0.040721 | 0.039731 | 0.039894 | 0.038004 | 0.034837 | 0.031309 | 0.030186 | 0.018975 | 0.020292 | 0.022185 | 0.022715 | 0.02369 | 0.026149
21 | 0.10353 | 0.10957 | 0.1157 | 0.12096 | 0.12233 | 0.12797 | 0.12731 | 0.12034 | 0.10903 | 0.16011 | 0.15636 | 0.14398 | 0.14048 | 0.14106 | 0.13437 | 0.12317 | 0.1107 | 0.10673 | 0.067088 | 0.071745 | 0.07844 | 0.080312 | 0.08376 | 0.092456
22 | 0.0071113 | 0.0075259 | 0.0079471 | 0.0083084 | 0.0084027 | 0.0087897 | 0.0087447 | 0.0082658 | 0.0074892 | 0.010998 | 0.01074 | 0.0098893 | 0.009649 | 0.0096886 | 0.0092296 | 0.0084603 | 0.0076035 | 0.0073308 | 0.0046081 | 0.0049279 | 0.0053878 | 0.0055164 | 0.0057532 | 0.0063505
23 | 0.23426 | 0.24791 | 0.26179 | 0.27369 | 0.27679 | 0.28954 | 0.28806 | 0.27229 | 0.2467 | 0.36227 | 0.35378 | 0.32576 | 0.31785 | 0.31915 | 0.30403 | 0.27869 | 0.25047 | 0.24148 | 0.1518 | 0.16233 | 0.17748 | 0.18172 | 0.18952 | 0.20919
24 | 0.11608 | 0.12285 | 0.12973 | 0.13562 | 0.13716 | 0.14348 | 0.14274 | 0.13493 | 0.12225 | 0.17952 | 0.17531 | 0.16143 | 0.15751 | 0.15815 | 0.15066 | 0.1381 | 0.12412 | 0.11966 | 0.07522 | 0.080441 | 0.087948 | 0.090047 | 0.093913 | 0.10366
25 | 0.40367 | 0.4272 | 0.45112 | 0.47162 | 0.47698 | 0.49894 | 0.49639 | 0.46921 | 0.42512 | 0.62428 | 0.60963 | 0.56136 | 0.54772 | 0.54997 | 0.52392 | 0.48025 | 0.43161 | 0.41613 | 0.26158 | 0.27973 | 0.30584 | 0.31314 | 0.32658 | 0.36048
26 | 0.069858 | 0.07393 | 0.078069 | 0.081617 | 0.082544 | 0.086346 | 0.085904 | 0.081199 | 0.07357 | 0.10804 | 0.1055 | 0.097148 | 0.094787 | 0.095177 | 0.090667 | 0.08311 | 0.074694 | 0.072014 | 0.045268 | 0.04841 | 0.052927 | 0.05419 | 0.056517 | 0.062384

## CostFlex, Summer
NodeID | 0 | 1 | 2 | 3 | 4 | 5 | 6 | 7 | 8 | 9 | 10 | 11 | 12 | 13 | 14 | 15 | 16 | 17 | 18 | 19 | 20 | 21 | 22 | 23
2 | 36.78 | 33.2767 | 33.22 | 32.4367 | 33.05 | 36.32 | 40.12 | 40.3367 | 42.52 | 42.4233 | 41.45 | 41.3933 | 42.8633 | 43.5033 | 42.5467 | 41.5167 | 40.73 | 41.9933 | 42.9833 | 44.2267 | 45.2233 | 47.2267 | 45.1667 | 41.88
3 | 36.78 | 33.2767 | 33.22 | 32.4367 | 33.05 | 36.32 | 40.12 | 40.3367 | 42.52 | 42.4233 | 41.45 | 41.3933 | 42.8633 | 43.5033 | 42.5467 | 41.5167 | 40.73 | 41.9933 | 42.9833 | 44.2267 | 45.2233 | 47.2267 | 45.1667 | 41.88
4 | 36.78 | 33.2767 | 33.22 | 32.4367 | 33.05 | 36.32 | 40.12 | 40.3367 | 42.52 | 42.4233 | 41.45 | 41.3933 | 42.8633 | 43.5033 | 42.5467 | 41.5167 | 40.73 | 41.9933 | 42.9833 | 44.2267 | 45.2233 | 47.2267 | 45.1667 | 41.88
5 | 36.78 | 33.2767 | 33.22 | 32.4367 | 33.05 | 36.32 | 40.12 | 40.3367 | 42.52 | 42.4233 | 41.45 | 41.3933 | 42.8633 | 43.5033 | 42.5467 | 41.5167 | 40.73 | 41.9933 | 42.9833 | 44.2267 | 45.2233 | 47.2267 | 45.1667 | 41.88
6 | 36.78 | 33.2767 | 33.22 | 32.4367 | 33.05 | 36.32 | 40.12 | 40.3367 | 42.52 | 42.4233 | 41.45 | 41.3933 | 42.8633 | 43.5033 | 42.5467 | 41.5167 | 40.73 | 41.9933 | 42.9833 | 44.2267 | 45.2233 | 47.2267 | 45.1667 | 41.88
7 | 36.78 | 33.2767 | 33.22 | 32.4367 | 33.05 | 36.32 | 40.12 | 40.3367 | 42.52 | 42.4233 | 41.45 | 41.3933 | 42.8633 | 43.5033 | 42.5467 | 41.5167 | 40.73 | 41.9933 | 42.9833 | 44.2267 | 45.2233 | 47.2267 | 45.1667 | 41.88
8 | 36.78 | 33.2767 | 33.22 | 32.4367 | 33.05 | 36.32 | 40.12 | 40.3367 | 42.52 | 42.4233 | 41.45 | 41.3933 | 42.8633 | 43.5033 | 42.5467 | 41.5167 | 40.73 | 41.9933 | 42.9833 | 44.2267 | 45.2233 | 47.2267 | 45.1667 | 41.88
9 | 36.78 | 33.2767 | 33.22 | 32.4367 | 33.05 | 36.32 | 40.12 | 40.3367 | 42.52 | 42.4233 | 41.45 | 41.3933 | 42.8633 | 43.5033 | 42.5467 | 41.5167 | 40.73 | 41.9933 | 42.9833 | 44.2267 | 45.2233 | 47.2267 | 45.1667 | 41.88
20 | 36.78 | 33.2767 | 33.22 | 32.4367 | 33.05 | 36.32 | 40.12 | 40.3367 | 42.52 | 42.4233 | 41.45 | 41.3933 | 42.8633 | 43.5033 | 42.5467 | 41.5167 | 40.73 | 41.9933 | 42.9833 | 44.2267 | 45.2233 | 47.2267 | 45.1667 | 41.88
21 | 36.78 | 33.2767 | 33.22 | 32.4367 | 33.05 | 36.32 | 40.12 | 40.3367 | 42.52 | 42.4233 | 41.45 | 41.3933 | 42.8633 | 43.5033 | 42.5467 | 41.5167 | 40.73 | 41.9933 | 42.9833 | 44.2267 | 45.2233 | 47.2267 | 45.1667 | 41.88
22 | 36.78 | 33.2767 | 33.22 | 32.4367 | 33.05 | 36.32 | 40.12 | 40.3367 | 42.52 | 42.4233 | 41.45 | 41.3933 | 42.8633 | 43.5033 | 42.5467 | 41.5167 | 40.73 | 41.9933 | 42.9833 | 44.2267 | 45.2233 | 47.2267 | 45.1667 | 41.88
23 | 36.78 | 33.2767 | 33.22 | 32.4367 | 33.05 | 36.32 | 40.12 | 40.3367 | 42.52 | 42.4233 | 41.45 | 41.3933 | 42.8633 | 43.5033 | 42.5467 | 41.5167 | 40.73 | 41.9933 | 42.9833 | 44.2267 | 45.2233 | 47.2267 | 45.1667 | 41.88
24 | 36.78 | 33.2767 | 33.22 | 32.4367 | 33.05 | 36.32 | 40.12 | 40.3367 | 42.52 | 42.4233 | 41.45 | 41.3933 | 42.8633 | 43.5033 | 42.5467 | 41.5167 | 40.73 | 41.9933 | 42.9833 | 44.2267 | 45.2233 | 47.2267 | 45.1667 | 41.88
25 | 36.78 | 33.2767 | 33.22 | 32.4367 | 33.05 | 36.32 | 40.12 | 40.3367 | 42.52 | 42.4233 | 41.45 | 41.3933 | 42.8633 | 43.5033 | 42.5467 | 41.5167 | 40.73 | 41.9933 | 42.9833 | 44.2267 | 45.2233 | 47.2267 | 45.1667 | 41.88
26 | 36.78 | 33.2767 | 33.22 | 32.4367 | 33.05 | 36.32 | 40.12 | 40.3367 | 42.52 | 42.4233 | 41.45 | 41.3933 | 42.8633 | 43.5033 | 42.5467 | 41.5167 | 40.73 | 41.9933 | 42.9833 | 44.2267 | 45.2233 | 47.2267 | 45.1667 | 41.88

## Pg, Summer, S1
Gen ID | 0 | 1 | 2 | 3 | 4 | 5 | 6 | 7 | 8 | 9 | 10 | 11 | 12 | 13 | 14 | 15 | 16 | 17 | 18 | 19 | 20 | 21 | 22 | 23
1 | 0 | 0 | 0 | 0 | 0 | 0 | 0 | 0 | 0 | 0 | 0 | 0 | 0 | 0 | 0 | 0 | 0 | 0 | 0 | 0 | 0 | 0 | 0 | 0
2 | 0 | 0 | 1.9758e-05 | 0 | 0 | 0 | 0 | 0.011538 | 0.23991 | 0.63584 | 0.79965 | 0.82669 | 0.90465 | 0.8812 | 0.74076 | 0.4741 | 0.11865 | 0.0009274 | 7.857e-05 | 5.8663e-05 | 0 | 0 | 0 | 0
3 | 0 | 0 | 1.9758e-05 | 0 | 0 | 0 | 0 | 0.011538 | 0.23991 | 0.63584 | 0.79965 | 0.82669 | 0.90465 | 0.8812 | 0.74076 | 0.4741 | 0.11865 | 0.0009274 | 7.857e-05 | 5.8663e-05 | 0 | 0 | 0 | 0
4 | 0 | 0 | 0 | 0 | 0 | 0 | 0 | 0 | 0 | 0 | 0 | 0 | 0 | 0 | 0 | 0 | 0 | 0 | 0 | 0 | 0 | 0 | 0 | 0
5 | 0 | 0 | 0 | 0 | 0 | 0 | 0 | 0 | 0 | 0 | 0 | 0 | 0 | 0 | 0 | 0 | 0 | 0 | 0 | 0 | 0 | 0 | 0 | 0
6 | 0 | 0 | 0 | 0 | 0 | 0 | 0 | 0 | 0 | 0 | 0 | 0 | 0 | 0 | 0 | 0 | 0 | 0 | 0 | 0 | 0 | 0 | 0 | 0

## Pg, Summer, S2
Gen ID | 0 | 1 | 2 | 3 | 4 | 5 | 6 | 7 | 8 | 9 | 10 | 11 | 12 | 13 | 14 | 15 | 16 | 17 | 18 | 19 | 20 | 21 | 22 | 23
1 | 0 | 0 | 0 | 0 | 0 | 0 | 0 | 0 | 0 | 0 | 0 | 0 | 0 | 0 | 0 | 0 | 0 | 0 | 0 | 0 | 0 | 0 | 0 | 0
2 | 0 | 0 | 1.9915e-05 | 0 | 0 | 0 | 0 | 0.01211 | 0.23991 | 0.62598 | 0.7812 | 0.86768 | 0.88377 | 0.86754 | 0.74076 | 0.48951 | 0.11959 | 0.00093476 | 8.0471e-05 | 6.1572e-05 | 0 | 0 | 0 | 0
3 | 0 | 0 | 1.9915e-05 | 0 | 0 | 0 | 0 | 0.01211 | 0.23991 | 0.62598 | 0.7812 | 0.86768 | 0.88377 | 0.86754 | 0.74076 | 0.48951 | 0.11959 | 0.00093476 | 8.0471e-05 | 6.1572e-05 | 0 | 0 | 0 | 0
4 | 0 | 0 | 0 | 0 | 0 | 0 | 0 | 0 | 0 | 0 | 0 | 0 | 0 | 0 | 0 | 0 | 0 | 0 | 0 | 0 | 0 | 0 | 0 | 0
5 | 0 | 0 | 0 | 0 | 0 | 0 | 0 | 0 | 0 | 0 | 0 | 0 | 0 | 0 | 0 | 0 | 0 | 0 | 0 | 0 | 0 | 0 | 0 | 0
6 | 0 | 0 | 0 | 0 | 0 | 0 | 0 | 0 | 0 | 0 | 0 | 0 | 0 | 0 | 0 | 0 | 0 | 0 | 0 | 0 | 0 | 0 | 0 | 0

## Pg, Summer, S3
Gen ID | 0 | 1 | 2 | 3 | 4 | 5 | 6 | 7 | 8 | 9 | 10 | 11 | 12 | 13 | 14 | 15 | 16 | 17 | 18 | 19 | 20 | 21 | 22 | 23
1 | 0 | 0 | 0 | 0 | 0 | 0 | 0 | 0 | 0 | 0 | 0 | 0 | 0 | 0 | 0 | 0 | 0 | 0 | 0 | 0 | 0 | 0 | 0 | 0
2 | 0 | 0 | 1.934e-05 | 0 | 0 | 0 | 0 | 0.011528 | 0.23391 | 0.61514 | 0.77066 | 0.826 | 0.87185 | 0.85251 | 0.72224 | 0.46976 | 0.11614 | 0.00090781 | 7.7532e-05 | 5.8615e-05 | 0 | 0 | 0 | 0
3 | 0 | 0 | 1.934e-05 | 0 | 0 | 0 | 0 | 0.011528 | 0.23391 | 0.61514 | 0.77066 | 0.826 | 0.87185 | 0.85251 | 0.72224 | 0.46976 | 0.11614 | 0.00090781 | 7.7532e-05 | 5.8615e-05 | 0 | 0 | 0 | 0
4 | 0 | 0 | 0 | 0 | 0 | 0 | 0 | 0 | 0 | 0 | 0 | 0 | 0 | 0 | 0 | 0 | 0 | 0 | 0 | 0 | 0 | 0 | 0 | 0
5 | 0 | 0 | 0 | 0 | 0 | 0 | 0 | 0 | 0 | 0 | 0 | 0 | 0 | 0 | 0 | 0 | 0 | 0 | 0 | 0 | 0 | 0 | 0 | 0
6 | 0 | 0 | 0 | 0 | 0 | 0 | 0 | 0 | 0 | 0 | 0 | 0 | 0 | 0 | 0 | 0 | 0 | 0 | 0 | 0 | 0 | 0 | 0 | 0

## Qg, Summer, S1
NodeID | 0 | 1 | 2 | 3 | 4 | 5 | 6 | 7 | 8 | 9 | 10 | 11 | 12 | 13 | 14 | 15 | 16 | 17 | 18 | 19 | 20 | 21 | 22 | 23
1 | 0 | 0 | 0 | 0 | 0 | 0 | 0 | 0 | 0 | 0 | 0 | 0 | 0 | 0 | 0 | 0 | 0 | 0 | 0 | 0 | 0 | 0 | 0 | 0
2 | 0 | 0 | 0 | 0 | 0 | 0 | 0 | 0 | 0 | 0 | 0 | 0 | 0 | 0 | 0 | 0 | 0 | 0 | 0 | 0 | 0 | 0 | 0 | 0
3 | 0 | 0 | 0 | 0 | 0 | 0 | 0 | 0 | 0 | 0 | 0 | 0 | 0 | 0 | 0 | 0 | 0 | 0 | 0 | 0 | 0 | 0 | 0 | 0
4 | 0 | 0 | 0 | 0 | 0 | 0 | 0 | 0 | 0 | 0 | 0 | 0 | 0 | 0 | 0 | 0 | 0 | 0 | 0 | 0 | 0 | 0 | 0 | 0
5 | 0 | 0 | 0 | 0 | 0 | 0 | 0 | 0 | 0 | 0 | 0 | 0 | 0 | 0 | 0 | 0 | 0 | 0 | 0 | 0 | 0 | 0 | 0 | 0
6 | 0 | 0 | 0 | 0 | 0 | 0 | 0 | 0 | 0 | 0 | 0 | 0 | 0 | 0 | 0 | 0 | 0 | 0 | 0 | 0 | 0 | 0 | 0 | 0

## Qg, Summer, S2
NodeID | 0 | 1 | 2 | 3 | 4 | 5 | 6 | 7 | 8 | 9 | 10 | 11 | 12 | 13 | 14 | 15 | 16 | 17 | 18 | 19 | 20 | 21 | 22 | 23
1 | 0 | 0 | 0 | 0 | 0 | 0 | 0 | 0 | 0 | 0 | 0 | 0 | 0 | 0 | 0 | 0 | 0 | 0 | 0 | 0 | 0 | 0 | 0 | 0
2 | 0 | 0 | 0 | 0 | 0 | 0 | 0 | 0 | 0 | 0 | 0 | 0 | 0 | 0 | 0 | 0 | 0 | 0 | 0 | 0 | 0 | 0 | 0 | 0
3 | 0 | 0 | 0 | 0 | 0 | 0 | 0 | 0 | 0 | 0 | 0 | 0 | 0 | 0 | 0 | 0 | 0 | 0 | 0 | 0 | 0 | 0 | 0 | 0
4 | 0 | 0 | 0 | 0 | 0 | 0 | 0 | 0 | 0 | 0 | 0 | 0 | 0 | 0 | 0 | 0 | 0 | 0 | 0 | 0 | 0 | 0 | 0 | 0
5 | 0 | 0 | 0 | 0 | 0 | 0 | 0 | 0 | 0 | 0 | 0 | 0 | 0 | 0 | 0 | 0 | 0 | 0 | 0 | 0 | 0 | 0 | 0 | 0
6 | 0 | 0 | 0 | 0 | 0 | 0 | 0 | 0 | 0 | 0 | 0 | 0 | 0 | 0 | 0 | 0 | 0 | 0 | 0 | 0 | 0 | 0 | 0 | 0

## Qg, Summer, S3
NodeID | 0 | 1 | 2 | 3 | 4 | 5 | 6 | 7 | 8 | 9 | 10 | 11 | 12 | 13 | 14 | 15 | 16 | 17 | 18 | 19 | 20 | 21 | 22 | 23
1 | 0 | 0 | 0 | 0 | 0 | 0 | 0 | 0 | 0 | 0 | 0 | 0 | 0 | 0 | 0 | 0 | 0 | 0 | 0 | 0 | 0 | 0 | 0 | 0
2 | 0 | 0 | 0 | 0 | 0 | 0 | 0 | 0 | 0 | 0 | 0 | 0 | 0 | 0 | 0 | 0 | 0 | 0 | 0 | 0 | 0 | 0 | 0 | 0
3 | 0 | 0 | 0 | 0 | 0 | 0 | 0 | 0 | 0 | 0 | 0 | 0 | 0 | 0 | 0 | 0 | 0 | 0 | 0 | 0 | 0 | 0 | 0 | 0
4 | 0 | 0 | 0 | 0 | 0 | 0 | 0 | 0 | 0 | 0 | 0 | 0 | 0 | 0 | 0 | 0 | 0 | 0 | 0 | 0 | 0 | 0 | 0 | 0
5 | 0 | 0 | 0 | 0 | 0 | 0 | 0 | 0 | 0 | 0 | 0 | 0 | 0 | 0 | 0 | 0 | 0 | 0 | 0 | 0 | 0 | 0 | 0 | 0
6 | 0 | 0 | 0 | 0 | 0 | 0 | 0 | 0 | 0 | 0 | 0 | 0 | 0 | 0 | 0 | 0 | 0 | 0 | 0 | 0 | 0 | 0 | 0 | 0

## GenStatus, Summer
Node ID | 0 | 1 | 2 | 3 | 4 | 5 | 6 | 7 | 8 | 9 | 10 | 11 | 12 | 13 | 14 | 15 | 16 | 17 | 18 | 19 | 20 | 21 | 22 | 23
1 | 1 | 1 | 1 | 1 | 1 | 1 | 1 | 1 | 1 | 1 | 1 | 1 | 1 | 1 | 1 | 1 | 1 | 1 | 1 | 1 | 1 | 1 | 1 | 1
2 | 1 | 1 | 1 | 1 | 1 | 1 | 1 | 1 | 1 | 1 | 1 | 1 | 1 | 1 | 1 | 1 | 1 | 1 | 1 | 1 | 1 | 1 | 1 | 1
3 | 1 | 1 | 1 | 1 | 1 | 1 | 1 | 1 | 1 | 1 | 1 | 1 | 1 | 1 | 1 | 1 | 1 | 1 | 1 | 1 | 1 | 1 | 1 | 1
4 | 1 | 1 | 1 | 1 | 1 | 1 | 1 | 1 | 1 | 1 | 1 | 1 | 1 | 1 | 1 | 1 | 1 | 1 | 1 | 1 | 1 | 1 | 1 | 1
5 | 1 | 1 | 1 | 1 | 1 | 1 | 1 | 1 | 1 | 1 | 1 | 1 | 1 | 1 | 1 | 1 | 1 | 1 | 1 | 1 | 1 | 1 | 1 | 1
6 | 1 | 1 | 1 | 1 | 1 | 1 | 1 | 1 | 1 | 1 | 1 | 1 | 1 | 1 | 1 | 1 | 1 | 1 | 1 | 1 | 1 | 1 | 1 | 1