## Main
numScenarios | 3 | 33.33% | 33.33% | 33.33%
Year | 2050
Load Scale Factor | 100%
Load Growth (cumul.) | 134.8%
Flex. Load Growth | 432.2%
PV Installed, [MW] | 27.5
ESS Installed, [MWh] | 3

## RES installed
Gen ID | NodeID | Pinst, [MW]
2 | 8 | 7.5
3 | 9 | 7.5
4 | 22 | 2.5
5 | 24 | 5
6 | 26 | 5

## ES installed
Node ID | Pinst, [MW] | Einst, [MW]
2 | 0 | 0
7 | 0 | 0
20 | 1 | 2.5
23 | 1 | 2.5
25 | 1 | 2.5

## FL Distribution
NodeID | Ratio, [%]
2 | 2.466%
3 | 0.9611%
4 | 5.328%
5 | 10.03%
6 | 13.54%
7 | 3.239%
8 | 9.716%
9 | 6.582%
20 | 1.463%
21 | 5.171%
22 | 0.3552%
23 | 11.7%
24 | 5.798%
25 | 20.16%
26 | 3.489%

## FL Characterization
Time | 0 | 1 | 2 | 3 | 4 | 5 | 6 | 7 | 8 | 9 | 10 | 11 | 12 | 13 | 14 | 15 | 16 | 17 | 18 | 19 | 20 | 21 | 22 | 23
EV Load, [MW] | 2.656 | 2.7446 | 2.4577 | 2.3295 | 1.9086 | 1.6199 | 1.981 | 0.34403 | 0.30254 | 0.44105 | 0.25975 | 0.32458 | 0.51712 | 0.95277 | 1.0165 | 0.99967 | 0.56077 | 1.1423 | 0.67033 | 0.47131 | 0.71571 | 0.44235 | 2.019 | 2.4339
Minimum EV Load, [MW] | -5.9967 | -6.4125 | -7.212 | -7.7797 | -8.3154 | -9.075 | -8.6592 | -9.7134 | -8.8099 | -12.9403 | -12.8077 | -11.7082 | -11.2233 | -10.8359 | -10.2137 | -9.2945 | -8.6909 | -7.7775 | -4.9366 | -5.5248 | -5.8399 | -6.2697 | -4.9813 | -5.2931
Maximum EV Load, [MW] | 5.7771 | 6.1806 | 6.9298 | 7.4567 | 7.9369 | 8.6666 | 8.2625 | 9.3241 | 8.5408 | 9.7457 | 9.8224 | 9.1947 | 8.8848 | 8.6565 | 8.1125 | 7.3859 | 6.8806 | 6.1495 | 4.8132 | 5.3874 | 5.7247 | 6.1666 | 4.7984 | 5.1025

## Pc, Winter, S1
Node ID | 0 | 1 | 2 | 3 | 4 | 5 | 6 | 7 | 8 | 9 | 10 | 11 | 12 | 13 | 14 | 15 | 16 | 17 | 18 | 19 | 20 | 21 | 22 | 23
2 | 0.27218 | 0.26664 | 0.25248 | 0.25511 | 0.23916 | 0.23229 | 0.24297 | 0.26046 | 0.26448 | 0.26544 | 0.2602 | 0.26713 | 0.26909 | 0.27529 | 0.24411 | 0.2603 | 0.27003 | 0.28047 | 0.25583 | 0.23983 | 0.24424 | 0.22743 | 0.24533 | 0.25133
3 | 0.32457 | 0.31691 | 0.30181 | 0.29827 | 0.297 | 0.31309 | 0.37772 | 0.42205 | 0.45814 | 0.47322 | 0.47046 | 0.45994 | 0.44522 | 0.42784 | 0.39971 | 0.41166 | 0.4526 | 0.54567 | 0.5157 | 0.47494 | 0.46291 | 0.42956 | 0.40865 | 0.3677
4 | 1.0872 | 1.0354 | 0.9914 | 1.0026 | 0.98841 | 1.1001 | 1.7429 | 1.9381 | 2.0218 | 1.9658 | 1.8847 | 2.0075 | 1.8726 | 1.8076 | 1.5736 | 1.5664 | 1.6066 | 1.7637 | 1.5919 | 1.6422 | 1.6083 | 1.5001 | 1.3342 | 1.2116
5 | 1.0422 | 0.77929 | 0.75075 | 0.68286 | 0.66454 | 1.1279 | 2.1345 | 2.4443 | 2.6866 | 2.5318 | 2.4921 | 2.3246 | 2.2847 | 2.1985 | 2.1093 | 2.1533 | 2.6475 | 4.0228 | 3.5807 | 3.0207 | 2.9465 | 2.6035 | 2.1177 | 1.733
6 | 0.95605 | 0.91411 | 0.8299 | 0.81906 | 0.77329 | 0.7994 | 1.0181 | 0.87707 | 0.89964 | 0.9526 | 0.95318 | 0.9773 | 0.98526 | 0.99995 | 1.0059 | 0.99653 | 0.99639 | 1.2099 | 1.1323 | 1.0825 | 1.1064 | 1.0025 | 1.112 | 1.0895
7 | 0.26283 | 0.25514 | 0.24162 | 0.23944 | 0.22761 | 0.23213 | 0.26711 | 0.25725 | 0.26786 | 0.28113 | 0.27094 | 0.27707 | 0.28197 | 0.29214 | 0.27641 | 0.27644 | 0.25493 | 0.28514 | 0.26212 | 0.2519 | 0.25458 | 0.23779 | 0.26595 | 0.26515
8 | 0.97468 | 0.9319 | 0.87681 | 0.87017 | 0.83186 | 0.87851 | 1.1185 | 1.1432 | 1.1976 | 1.2128 | 1.1866 | 1.2029 | 1.188 | 1.1881 | 1.1079 | 1.126 | 1.1625 | 1.377 | 1.2622 | 1.1863 | 1.1857 | 1.0894 | 1.1059 | 1.0559
9 | 0.43814 | 0.43011 | 0.40569 | 0.39463 | 0.38127 | 0.41847 | 0.64256 | 0.63872 | 0.65991 | 0.66552 | 0.67704 | 0.67681 | 0.65023 | 0.66393 | 0.59852 | 0.54524 | 0.52917 | 0.61128 | 0.57094 | 0.54089 | 0.54641 | 0.4897 | 0.49655 | 0.47533
20 | 0.73173 | 0.68459 | 0.65521 | 0.65776 | 0.65745 | 0.73264 | 0.96731 | 1.1301 | 1.1866 | 1.1893 | 1.185 | 1.1935 | 1.1572 | 1.1228 | 1.0308 | 1.0348 | 1.1008 | 1.2585 | 1.1889 | 1.1323 | 1.1119 | 1.0373 | 0.91643 | 0.83137
21 | 0.34895 | 0.33725 | 0.3134 | 0.30863 | 0.28837 | 0.30218 | 0.38812 | 0.35229 | 0.38113 | 0.41289 | 0.3944 | 0.39663 | 0.40553 | 0.41113 | 0.40346 | 0.38252 | 0.37711 | 0.45481 | 0.42128 | 0.39716 | 0.39489 | 0.36048 | 0.40019 | 0.38551
22 | 0.14826 | 0.13877 | 0.13262 | 0.13308 | 0.13274 | 0.14793 | 0.19498 | 0.22603 | 0.23824 | 0.24048 | 0.23894 | 0.24046 | 0.23402 | 0.2271 | 0.20987 | 0.20923 | 0.22187 | 0.25396 | 0.24039 | 0.2291 | 0.22466 | 0.20962 | 0.18653 | 0.16919
23 | 1.1306 | 1.1371 | 1.1032 | 1.112 | 1.0588 | 1.0479 | 1.1228 | 0.90423 | 0.75561 | 0.74236 | 0.971 | 0.89568 | 0.92964 | 0.99994 | 1.0279 | 1.0547 | 1.1027 | 1.202 | 1.0774 | 1.0024 | 1.0458 | 1.0112 | 1.2004 | 1.2958
24 | 0.62532 | 0.61376 | 0.6042 | 0.60227 | 0.58557 | 0.57993 | 0.71591 | 0.65092 | 0.66011 | 0.6521 | 0.63309 | 0.65932 | 0.69289 | 0.69705 | 0.68907 | 0.69548 | 0.64944 | 0.7108 | 0.66083 | 0.61345 | 0.63482 | 0.60164 | 0.62556 | 0.63315
25 | 1.2742 | 1.2477 | 1.1691 | 1.1503 | 1.0711 | 1.0854 | 1.3727 | 1.2006 | 1.2325 | 1.2625 | 1.2449 | 1.2589 | 1.2721 | 1.3228 | 1.2619 | 1.26 | 1.238 | 1.4895 | 1.3339 | 1.2385 | 1.2678 | 1.1503 | 1.3369 | 1.3429
26 | 0.29938 | 0.29474 | 0.27764 | 0.27896 | 0.2587 | 0.24888 | 0.26325 | 0.26399 | 0.26758 | 0.26996 | 0.26286 | 0.27045 | 0.27438 | 0.28505 | 0.25451 | 0.27054 | 0.27577 | 0.29216 | 0.26269 | 0.24465 | 0.25157 | 0.23196 | 0.266 | 0.27624

## Pc, Winter, S2
Node ID | 0 | 1 | 2 | 3 | 4 | 5 | 6 | 7 | 8 | 9 | 10 | 11 | 12 | 13 | 14 | 15 | 16 | 17 | 18 | 19 | 20 | 21 | 22 | 23
2 | 0.27218 | 0.26863 | 0.25056 | 0.25116 | 0.23916 | 0.23614 | 0.23909 | 0.2655 | 0.26705 | 0.27053 | 0.25766 | 0.26454 | 0.26653 | 0.27026 | 0.2463 | 0.26502 | 0.27516 | 0.28551 | 0.25822 | 0.24211 | 0.23971 | 0.22527 | 0.24924 | 0.25324
3 | 0.32457 | 0.3111 | 0.29624 | 0.29827 | 0.297 | 0.31607 | 0.37055 | 0.42205 | 0.45814 | 0.47791 | 0.4611 | 0.46908 | 0.45403 | 0.43621 | 0.40751 | 0.41568 | 0.4526 | 0.53497 | 0.5208 | 0.47964 | 0.47203 | 0.42956 | 0.40086 | 0.37114
4 | 1.1061 | 1.0532 | 0.9828 | 1.0201 | 0.97067 | 1.0799 | 1.7593 | 1.9381 | 1.9817 | 1.9464 | 1.8847 | 1.9677 | 1.8357 | 1.8076 | 1.5736 | 1.5816 | 1.5751 | 1.7808 | 1.5607 | 1.6422 | 1.5926 | 1.4706 | 1.3097 | 1.2332
5 | 1.0344 | 0.77929 | 0.74571 | 0.68286 | 0.674 | 1.1375 | 2.0958 | 2.3961 | 2.7132 | 2.5815 | 2.5415 | 2.2788 | 2.3294 | 2.1985 | 2.1494 | 2.1328 | 2.5956 | 3.9447 | 3.5105 | 3.0207 | 3.004 | 2.6035 | 2.1369 | 1.7627
6 | 0.96798 | 0.90326 | 0.81995 | 0.82913 | 0.76814 | 0.7878 | 1.0331 | 0.86876 | 0.91681 | 0.93474 | 0.96236 | 0.95864 | 0.97611 | 1.0087 | 1.0059 | 0.99653 | 0.98718 | 1.1993 | 1.1218 | 1.0825 | 1.1064 | 0.99303 | 1.1288 | 1.0971
7 | 0.25929 | 0.25348 | 0.23838 | 0.23616 | 0.22926 | 0.23213 | 0.26508 | 0.25971 | 0.27302 | 0.27846 | 0.27094 | 0.27973 | 0.27666 | 0.29214 | 0.27398 | 0.274 | 0.2502 | 0.28017 | 0.25731 | 0.2519 | 0.2569 | 0.23779 | 0.26595 | 0.26515
8 | 0.98185 | 0.93855 | 0.86405 | 0.86374 | 0.83833 | 0.89293 | 1.1185 | 1.121 | 1.2093 | 1.2011 | 1.175 | 1.1794 | 1.1767 | 1.21 | 1.118 | 1.1466 | 1.1625 | 1.3896 | 1.2382 | 1.2091 | 1.1745 | 1.079 | 1.0968 | 1.0559
9 | 0.43551 | 0.4326 | 0.40081 | 0.39463 | 0.38639 | 0.42471 | 0.63744 | 0.65105 | 0.65991 | 0.65279 | 0.68364 | 0.68992 | 0.65023 | 0.66995 | 0.60384 | 0.54044 | 0.52425 | 0.60056 | 0.57094 | 0.54599 | 0.53642 | 0.48509 | 0.50018 | 0.47849
20 | 0.71787 | 0.67814 | 0.64282 | 0.664 | 0.64486 | 0.72555 | 0.98608 | 1.1413 | 1.2103 | 1.2129 | 1.185 | 1.2054 | 1.1342 | 1.1117 | 1.0308 | 1.0552 | 1.1118 | 1.2461 | 1.2007 | 1.1548 | 1.1119 | 1.0373 | 0.90756 | 0.83932
21 | 0.34895 | 0.33725 | 0.31153 | 0.31051 | 0.28648 | 0.30437 | 0.3824 | 0.35563 | 0.38113 | 0.40509 | 0.38678 | 0.40043 | 0.39796 | 0.41113 | 0.39644 | 0.37591 | 0.38059 | 0.45481 | 0.41355 | 0.3897 | 0.38773 | 0.36385 | 0.4061 | 0.38551
22 | 0.14687 | 0.14006 | 0.13138 | 0.13183 | 0.13526 | 0.1465 | 0.19874 | 0.22828 | 0.23824 | 0.24526 | 0.23656 | 0.24524 | 0.23866 | 0.22487 | 0.20574 | 0.21334 | 0.22187 | 0.25146 | 0.24039 | 0.23137 | 0.22911 | 0.20546 | 0.18833 | 0.16759
23 | 1.1388 | 1.1534 | 1.1032 | 1.1288 | 1.0671 | 1.0308 | 1.1317 | 0.92151 | 0.75561 | 0.73546 | 0.98981 | 0.91284 | 0.92964 | 0.99105 | 1.046 | 1.0641 | 1.1027 | 1.1913 | 1.0974 | 1.0119 | 1.0362 | 1.0208 | 1.1907 | 1.2756
24 | 0.63003 | 0.60467 | 0.60882 | 0.59292 | 0.58557 | 0.57021 | 0.71591 | 0.64462 | 0.64726 | 0.64584 | 0.62691 | 0.65292 | 0.69952 | 0.69063 | 0.68907 | 0.68911 | 0.6371 | 0.71725 | 0.66083 | 0.62518 | 0.62888 | 0.60164 | 0.63065 | 0.63315
25 | 1.2742 | 1.2615 | 1.1691 | 1.1639 | 1.078 | 1.093 | 1.3922 | 1.2233 | 1.2325 | 1.2391 | 1.2449 | 1.2708 | 1.2721 | 1.3002 | 1.2514 | 1.26 | 1.2155 | 1.4769 | 1.3219 | 1.2613 | 1.2566 | 1.1503 | 1.3183 | 1.3344
26 | 0.29524 | 0.29275 | 0.28148 | 0.27896 | 0.26062 | 0.24696 | 0.26325 | 0.26147 | 0.26758 | 0.2725 | 0.26032 | 0.27305 | 0.26926 | 0.28757 | 0.2567 | 0.27054 | 0.27321 | 0.28964 | 0.26269 | 0.24009 | 0.25157 | 0.23629 | 0.26209 | 0.27242

## Pc, Winter, S3
Node ID | 0 | 1 | 2 | 3 | 4 | 5 | 6 | 7 | 8 | 9 | 10 | 11 | 12 | 13 | 14 | 15 | 16 | 17 | 18 | 19 | 20 | 21 | 22 | 23
2 | 0.26805 | 0.26465 | 0.25632 | 0.25907 | 0.23531 | 0.22845 | 0.24297 | 0.26046 | 0.26962 | 0.26799 | 0.26528 | 0.26972 | 0.26396 | 0.28033 | 0.24849 | 0.26502 | 0.27003 | 0.28047 | 0.25344 | 0.23526 | 0.24197 | 0.23176 | 0.24142 | 0.24941
3 | 0.32158 | 0.32272 | 0.29624 | 0.29827 | 0.29421 | 0.31607 | 0.38489 | 0.42205 | 0.44904 | 0.4826 | 0.46578 | 0.46908 | 0.43642 | 0.42784 | 0.39192 | 0.40361 | 0.44366 | 0.55101 | 0.5157 | 0.48434 | 0.45835 | 0.42531 | 0.41254 | 0.37114
4 | 1.0872 | 1.0177 | 0.9828 | 1.0114 | 0.99728 | 1.0799 | 1.7102 | 1.9381 | 2.0017 | 1.9269 | 1.8847 | 1.9677 | 1.8357 | 1.8251 | 1.5888 | 1.5967 | 1.5751 | 1.7297 | 1.623 | 1.6746 | 1.6083 | 1.5149 | 1.3097 | 1.2116
5 | 1.0344 | 0.78937 | 0.74571 | 0.67388 | 0.674 | 1.1086 | 2.1733 | 2.4924 | 2.7132 | 2.5318 | 2.4921 | 2.2788 | 2.3294 | 2.1564 | 2.1494 | 2.1533 | 2.6215 | 4.0619 | 3.6159 | 2.9612 | 2.9465 | 2.5779 | 2.156 | 1.7627
6 | 0.95009 | 0.90868 | 0.8299 | 0.80898 | 0.76814 | 0.8052 | 1.0181 | 0.86876 | 0.88246 | 0.9526 | 0.95318 | 0.96797 | 0.97611 | 0.99124 | 1.0059 | 1.0051 | 1.0056 | 1.1993 | 1.1114 | 1.0724 | 1.1165 | 1.0119 | 1.1288 | 1.0743
7 | 0.26637 | 0.25182 | 0.23838 | 0.24108 | 0.22595 | 0.23213 | 0.26914 | 0.26217 | 0.26786 | 0.28646 | 0.27357 | 0.27707 | 0.28462 | 0.28952 | 0.27885 | 0.274 | 0.25967 | 0.28265 | 0.26453 | 0.2519 | 0.25227 | 0.23555 | 0.26996 | 0.26515
8 | 0.98902 | 0.93855 | 0.8832 | 0.87661 | 0.83833 | 0.88572 | 1.1278 | 1.1321 | 1.2093 | 1.1894 | 1.1982 | 1.1912 | 1.188 | 1.199 | 1.1281 | 1.126 | 1.1736 | 1.377 | 1.2741 | 1.1635 | 1.1634 | 1.0999 | 1.1059 | 1.0395
9 | 0.43288 | 0.4326 | 0.40569 | 0.39704 | 0.37872 | 0.41535 | 0.64768 | 0.6264 | 0.64711 | 0.65279 | 0.69024 | 0.6637 | 0.65639 | 0.67596 | 0.58789 | 0.55483 | 0.53902 | 0.622 | 0.58147 | 0.54089 | 0.54141 | 0.4943 | 0.48927 | 0.47849
20 | 0.74559 | 0.67814 | 0.6614 | 0.67023 | 0.67005 | 0.73264 | 0.95793 | 1.1526 | 1.1748 | 1.1774 | 1.1732 | 1.2054 | 1.1687 | 1.1339 | 1.0206 | 1.0246 | 1.079 | 1.2709 | 1.1653 | 1.1435 | 1.1119 | 1.0373 | 0.9253 | 0.84728
21 | 0.34895 | 0.3392 | 0.31153 | 0.30863 | 0.28837 | 0.30218 | 0.38812 | 0.3456 | 0.38844 | 0.41679 | 0.38678 | 0.38903 | 0.40932 | 0.41837 | 0.40346 | 0.38252 | 0.37711 | 0.45877 | 0.42901 | 0.40462 | 0.39847 | 0.36385 | 0.39723 | 0.38811
22 | 0.14548 | 0.13748 | 0.13138 | 0.13183 | 0.13274 | 0.1465 | 0.19686 | 0.22828 | 0.24061 | 0.24287 | 0.23418 | 0.24524 | 0.23634 | 0.2271 | 0.2078 | 0.20923 | 0.22187 | 0.25396 | 0.23563 | 0.23137 | 0.22689 | 0.20962 | 0.18294 | 0.1724
23 | 1.1142 | 1.1208 | 1.1195 | 1.112 | 1.0421 | 1.0393 | 1.1228 | 0.88695 | 0.75561 | 0.74927 | 0.9804 | 0.8871 | 0.93833 | 0.98217 | 1.0279 | 1.0359 | 1.1235 | 1.202 | 1.0974 | 1.0024 | 1.0651 | 1.0112 | 1.1907 | 1.2958
24 | 0.61589 | 0.60467 | 0.61343 | 0.5976 | 0.57607 | 0.58965 | 0.72793 | 0.65723 | 0.64726 | 0.64584 | 0.63309 | 0.66573 | 0.67964 | 0.70988 | 0.70167 | 0.70823 | 0.6371 | 0.69791 | 0.64839 | 0.62518 | 0.62888 | 0.61316 | 0.62048 | 0.62331
25 | 1.289 | 1.2407 | 1.1759 | 1.1435 | 1.0711 | 1.0778 | 1.3727 | 1.178 | 1.2091 | 1.2391 | 1.2449 | 1.2828 | 1.2721 | 1.3002 | 1.2514 | 1.2494 | 1.238 | 1.5147 | 1.3219 | 1.2385 | 1.2566 | 1.1715 | 1.3555 | 1.3259
26 | 0.30144 | 0.29673 | 0.28148 | 0.27896 | 0.26254 | 0.24503 | 0.26325 | 0.26147 | 0.27015 | 0.27505 | 0.2654 | 0.26527 | 0.27438 | 0.28253 | 0.25013 | 0.26818 | 0.27321 | 0.29216 | 0.25791 | 0.24009 | 0.24704 | 0.23412 | 0.26796 | 0.27433

## Qc, Winter, S1
Node ID | 0 | 1 | 2 | 3 | 4 | 5 | 6 | 7 | 8 | 9 | 10 | 11 | 12 | 13 | 14 | 15 | 16 | 17 | 18 | 19 | 20 | 21 | 22 | 23
2 | 0.077459 | 0.054726 | 0.047441 | 0.060812 | 0.052361 | 0.043049 | 0.035619 | 0.12447 | 0.13017 | 0.11165 | 0.13008 | 0.12087 | 0.1214 | 0.10841 | 0.064329 | 0.10072 | 0.1208 | 0.11271 | 0.078774 | 0.081724 | 0.076119 | 0.047217 | 0.037665 | 0.039038
3 | -0.30565 | -0.30558 | -0.31401 | -0.3284 | -0.32524 | -0.2985 | -0.18927 | -0.036383 | -0.039098 | -0.025911 | -0.022825 | -0.10186 | -0.14881 | -0.19291 | -0.19146 | -0.1947 | -0.15308 | 0.050313 | -0.0070909 | -0.083703 | -0.15515 | -0.20409 | -0.22384 | -0.25629
4 | -1.0874 | -1.1733 | -1.1948 | -1.1788 | -1.1798 | -0.98519 | -0.036686 | 0.50793 | 0.64737 | 0.45097 | 0.26626 | 0.52815 | 0.33302 | 0.10104 | -0.39973 | -0.3999 | -0.32942 | -0.16618 | -0.40504 | -0.23078 | -0.31685 | -0.52552 | -0.83026 | -0.93723
5 | -2.8888 | -2.9174 | -2.9472 | -2.973 | -2.9862 | -2.7301 | -2.3687 | -2.1626 | -2.2259 | -2.4659 | -2.6302 | -2.7849 | -2.7882 | -2.8395 | -2.8645 | -2.779 | -2.3526 | -1.4022 | -1.8086 | -2.1938 | -2.3617 | -2.4986 | -2.6412 | -2.654
6 | -0.60138 | -0.6316 | -0.65843 | -0.66078 | -0.65932 | -0.55575 | -0.42354 | -0.34276 | -0.33669 | -0.28203 | -0.2791 | -0.27322 | -0.32883 | -0.35386 | -0.34434 | -0.42685 | -0.37817 | -0.18959 | -0.2245 | -0.27914 | -0.30141 | -0.39127 | -0.43271 | -0.45268
7 | 0.046705 | 0.036534 | 0.027701 | 0.041268 | 0.033888 | 0.048823 | 0.065115 | 0.12683 | 0.14607 | 0.1505 | 0.14285 | 0.15238 | 0.15125 | 0.1495 | 0.12574 | 0.1196 | 0.10395 | 0.11372 | 0.096394 | 0.10059 | 0.085047 | 0.089525 | 0.055578 | 0.057076
8 | -0.71848 | -0.71062 | -0.73295 | -0.74621 | -0.79041 | -0.7077 | -0.60123 | -0.3123 | -0.15474 | -0.14363 | -0.10917 | -0.036687 | -0.14896 | -0.15544 | -0.28331 | -0.40486 | -0.3654 | -0.40757 | -0.45833 | -0.44004 | -0.50104 | -0.59066 | -0.66641 | -0.66287
9 | -0.40894 | -0.41758 | -0.41593 | -0.41533 | -0.40677 | -0.39033 | -0.29839 | -0.23738 | -0.2192 | -0.25034 | -0.23639 | -0.21549 | -0.22842 | -0.2473 | -0.30048 | -0.33323 | -0.33235 | -0.32774 | -0.34546 | -0.3572 | -0.36331 | -0.37397 | -0.39029 | -0.39777
20 | -0.4895 | -0.52473 | -0.5471 | -0.53559 | -0.54853 | -0.48111 | -0.2933 | -0.032322 | 0.017571 | -0.0099591 | -0.014818 | -0.0073993 | -0.0646 | -0.1183 | -0.23205 | -0.24677 | -0.19781 | -0.062366 | -0.16329 | -0.19024 | -0.25158 | -0.3324 | -0.41688 | -0.43895
21 | -0.24524 | -0.25239 | -0.25277 | -0.25206 | -0.25135 | -0.23498 | -0.17614 | -0.14376 | -0.092665 | -0.053513 | -0.068461 | -0.052853 | -0.063024 | -0.091153 | -0.11395 | -0.11753 | -0.12085 | -0.081566 | -0.098837 | -0.12253 | -0.1441 | -0.18334 | -0.22916 | -0.23323
22 | -0.15354 | -0.15502 | -0.15787 | -0.15927 | -0.1557 | -0.12566 | -0.095343 | -0.085188 | -0.059786 | -0.039449 | -0.089937 | -0.08481 | -0.095586 | -0.095391 | -0.10613 | -0.10623 | -0.090487 | -0.060512 | -0.082665 | -0.097106 | -0.10432 | -0.10683 | -0.11536 | -0.12236
23 | -0.039389 | 0.066088 | 0.13981 | 0.12089 | 0.093998 | -0.094692 | -0.0031262 | 0.1129 | 0.24504 | 0.28907 | 0.14041 | -0.00036481 | 0.44475 | 0.50419 | 0.47827 | 0.54909 | 0.30166 | 0.41666 | 0.4474 | 0.39883 | 0.4476 | 0.57458 | 0.53226 | 0.35856
24 | 0.039588 | 0.032018 | 0.045697 | 0.057261 | 0.059794 | 0.072899 | 0.2666 | 0.33375 | 0.35735 | 0.33424 | 0.30618 | 0.3509 | 0.39661 | 0.35173 | 0.34591 | 0.34526 | 0.31114 | 0.32163 | 0.27812 | 0.20995 | 0.23034 | 0.20129 | 0.088537 | 0.062639
25 | 0.78283 | 0.80128 | 0.81108 | 0.81585 | 0.8013 | 0.77934 | 0.69067 | 0.54902 | 0.44424 | 0.38271 | 0.5029 | 0.4961 | 0.43667 | 0.37158 | 0.50059 | 0.60516 | 0.58027 | 0.616 | 0.6367 | 0.69116 | 0.69474 | 0.74849 | 0.78228 | 0.77438
26 | 0.077459 | 0.054726 | 0.047441 | 0.060812 | 0.052361 | 0.043049 | 0.035619 | 0.12447 | 0.13017 | 0.11165 | 0.13008 | 0.12087 | 0.1214 | 0.10841 | 0.064329 | 0.10072 | 0.1208 | 0.11271 | 0.078774 | 0.081724 | 0.076119 | 0.047217 | 0.037665 | 0.039038

## Qc, Winter, S2
Node ID | 0 | 1 | 2 | 3 | 4 | 5 | 6 | 7 | 8 | 9 | 10 | 11 | 12 | 13 | 14 | 15 | 16 | 17 | 18 | 19 | 20 | 21 | 22 | 23
2 | 0.075909 | 0.055273 | 0.046493 | 0.062028 | 0.051837 | 0.04391 | 0.035975 | 0.12447 | 0.13277 | 0.11165 | 0.12748 | 0.11966 | 0.11897 | 0.10732 | 0.063686 | 0.10273 | 0.12201 | 0.11497 | 0.079562 | 0.080907 | 0.075357 | 0.047689 | 0.037289 | 0.038258
3 | -0.31176 | -0.30558 | -0.31401 | -0.33496 | -0.33175 | -0.30447 | -0.18927 | -0.037111 | -0.03988 | -0.025392 | -0.022368 | -0.10186 | -0.14733 | -0.19484 | -0.18955 | -0.19859 | -0.15614 | 0.050313 | -0.00702 | -0.082866 | -0.15671 | -0.20409 | -0.21936 | -0.25116
4 | -1.1091 | -1.1498 | -1.1709 | -1.1553 | -1.2034 | -0.96549 | -0.035952 | 0.51809 | 0.64737 | 0.45999 | 0.26893 | 0.53871 | 0.32969 | 0.10104 | -0.40772 | -0.3999 | -0.33601 | -0.16452 | -0.41314 | -0.22616 | -0.32318 | -0.52027 | -0.82195 | -0.92785
5 | -2.9176 | -2.9174 | -2.9766 | -3.0324 | -2.9862 | -2.7574 | -2.345 | -2.2059 | -2.2037 | -2.4906 | -2.6828 | -2.7292 | -2.7325 | -2.7827 | -2.8931 | -2.8068 | -2.3056 | -1.4162 | -1.8086 | -2.2377 | -2.3381 | -2.4986 | -2.6676 | -2.6275
6 | -0.58935 | -0.62528 | -0.6716 | -0.674 | -0.65273 | -0.5502 | -0.43201 | -0.33933 | -0.34342 | -0.28767 | -0.27352 | -0.27869 | -0.33212 | -0.3574 | -0.35123 | -0.43112 | -0.38573 | -0.1858 | -0.22899 | -0.27914 | -0.30744 | -0.39518 | -0.43271 | -0.44363
7 | 0.047172 | 0.037265 | 0.028255 | 0.041268 | 0.033549 | 0.048823 | 0.063813 | 0.1281 | 0.14607 | 0.149 | 0.14142 | 0.14933 | 0.14823 | 0.15249 | 0.12448 | 0.1208 | 0.10291 | 0.11372 | 0.097358 | 0.099585 | 0.085898 | 0.087735 | 0.055578 | 0.058217
8 | -0.71129 | -0.69641 | -0.73295 | -0.73129 | -0.79831 | -0.71478 | -0.59521 | -0.31855 | -0.15164 | -0.14219 | -0.10808 | -0.036687 | -0.14747 | -0.15699 | -0.28331 | -0.40486 | -0.3654 | -0.40757 | -0.46291 | -0.44004 | -0.49102 | -0.60247 | -0.67974 | -0.66949
9 | -0.41303 | -0.42593 | -0.41593 | -0.41948 | -0.4149 | -0.38253 | -0.30435 | -0.23501 | -0.2192 | -0.25034 | -0.23403 | -0.21549 | -0.23071 | -0.2473 | -0.29747 | -0.33323 | -0.33235 | -0.33102 | -0.34546 | -0.36434 | -0.36331 | -0.37023 | -0.38639 | -0.40175
20 | -0.47971 | -0.52998 | -0.55257 | -0.52488 | -0.53756 | -0.49073 | -0.29917 | -0.031675 | 0.017571 | -0.0098595 | -0.014966 | -0.0072513 | -0.0646 | -0.11593 | -0.22741 | -0.2517 | -0.19781 | -0.062366 | -0.16003 | -0.18833 | -0.24655 | -0.3324 | -0.41271 | -0.43895
21 | -0.24279 | -0.25744 | -0.25024 | -0.24702 | -0.25135 | -0.23968 | -0.17438 | -0.14089 | -0.093592 | -0.052978 | -0.067776 | -0.052324 | -0.062394 | -0.092065 | -0.11281 | -0.1187 | -0.12085 | -0.08075 | -0.09686 | -0.12376 | -0.14121 | -0.187 | -0.22916 | -0.23323
22 | -0.15201 | -0.15192 | -0.15471 | -0.15768 | -0.15259 | -0.12314 | -0.097249 | -0.08604 | -0.060384 | -0.039054 | -0.091735 | -0.08481 | -0.095586 | -0.095391 | -0.10613 | -0.10411 | -0.092297 | -0.059302 | -0.082665 | -0.099048 | -0.10537 | -0.1047 | -0.11421 | -0.12481
23 | -0.039389 | 0.064766 | 0.13841 | 0.12331 | 0.094938 | -0.094692 | -0.0031262 | 0.11064 | 0.24504 | 0.29485 | 0.1376 | -0.00035751 | 0.45365 | 0.50923 | 0.47349 | 0.54909 | 0.29864 | 0.41666 | 0.45635 | 0.40681 | 0.45208 | 0.56883 | 0.53758 | 0.36573
24 | 0.039588 | 0.032658 | 0.045697 | 0.056689 | 0.059196 | 0.07217 | 0.26127 | 0.34042 | 0.35377 | 0.3309 | 0.30618 | 0.35792 | 0.40454 | 0.35525 | 0.33899 | 0.34526 | 0.31425 | 0.3152 | 0.27255 | 0.20575 | 0.23265 | 0.20129 | 0.088537 | 0.061386
25 | 0.78283 | 0.79327 | 0.81919 | 0.8077 | 0.81732 | 0.78713 | 0.68376 | 0.54353 | 0.45313 | 0.38654 | 0.50793 | 0.49114 | 0.42793 | 0.37529 | 0.5106 | 0.60516 | 0.58027 | 0.60984 | 0.64944 | 0.70498 | 0.68085 | 0.73352 | 0.76664 | 0.75889
26 | 0.075909 | 0.05582 | 0.047916 | 0.060203 | 0.053408 | 0.042619 | 0.035975 | 0.12696 | 0.12757 | 0.11388 | 0.13138 | 0.11845 | 0.12019 | 0.10624 | 0.065616 | 0.10072 | 0.12321 | 0.11158 | 0.08035 | 0.080907 | 0.074596 | 0.047217 | 0.037289 | 0.038648

## Qc, Winter, S3
Node ID | 0 | 1 | 2 | 3 | 4 | 5 | 6 | 7 | 8 | 9 | 10 | 11 | 12 | 13 | 14 | 15 | 16 | 17 | 18 | 19 | 20 | 21 | 22 | 23
2 | 0.078233 | 0.053631 | 0.047441 | 0.062028 | 0.051313 | 0.042188 | 0.034907 | 0.12323 | 0.13017 | 0.11277 | 0.13008 | 0.12329 | 0.12019 | 0.10949 | 0.065616 | 0.10072 | 0.11838 | 0.11384 | 0.079562 | 0.082541 | 0.07688 | 0.046273 | 0.038419 | 0.038258
3 | -0.29953 | -0.30252 | -0.30773 | -0.3284 | -0.32849 | -0.29253 | -0.18548 | -0.036747 | -0.039489 | -0.02617 | -0.023281 | -0.10288 | -0.1503 | -0.19098 | -0.18763 | -0.19275 | -0.15614 | 0.051319 | -0.0071618 | -0.085377 | -0.15826 | -0.20205 | -0.21936 | -0.25885
4 | -1.0874 | -1.185 | -1.1709 | -1.1788 | -1.2034 | -0.99504 | -0.035952 | 0.51301 | 0.66032 | 0.45097 | 0.27159 | 0.53343 | 0.33968 | 0.10306 | -0.39173 | -0.3919 | -0.33601 | -0.16951 | -0.39693 | -0.22616 | -0.32001 | -0.52027 | -0.82195 | -0.91848
5 | -2.9176 | -2.9758 | -2.9766 | -2.9135 | -2.9862 | -2.7574 | -2.3924 | -2.1194 | -2.1814 | -2.4906 | -2.6039 | -2.7849 | -2.7882 | -2.7827 | -2.8645 | -2.8068 | -2.3056 | -1.4302 | -1.8267 | -2.15 | -2.3145 | -2.4736 | -2.6412 | -2.654
6 | -0.59536 | -0.61896 | -0.64527 | -0.674 | -0.65932 | -0.56131 | -0.43201 | -0.34276 | -0.33669 | -0.27921 | -0.27631 | -0.27869 | -0.33212 | -0.35386 | -0.35123 | -0.41831 | -0.3706 | -0.19148 | -0.22001 | -0.27635 | -0.30443 | -0.3991 | -0.43271 | -0.46173
7 | 0.047172 | 0.0369 | 0.027147 | 0.040443 | 0.034566 | 0.047846 | 0.065115 | 0.12937 | 0.14607 | 0.14749 | 0.14428 | 0.14933 | 0.14823 | 0.15099 | 0.12825 | 0.11721 | 0.10187 | 0.11599 | 0.096394 | 0.1026 | 0.086748 | 0.087735 | 0.054466 | 0.055934
8 | -0.71848 | -0.70352 | -0.73295 | -0.73875 | -0.79831 | -0.71478 | -0.60123 | -0.30918 | -0.15319 | -0.14219 | -0.11026 | -0.037054 | -0.14598 | -0.15544 | -0.28047 | -0.40891 | -0.3654 | -0.41164 | -0.46291 | -0.43124 | -0.49603 | -0.60247 | -0.67307 | -0.65624
9 | -0.41303 | -0.40923 | -0.40761 | -0.41533 | -0.4027 | -0.38253 | -0.30435 | -0.23738 | -0.21701 | -0.24533 | -0.23876 | -0.21764 | -0.22614 | -0.24236 | -0.29447 | -0.33323 | -0.33235 | -0.32446 | -0.34546 | -0.35362 | -0.36694 | -0.37023 | -0.39029 | -0.39379
20 | -0.49929 | -0.53522 | -0.55805 | -0.54095 | -0.54305 | -0.4763 | -0.29037 | -0.032968 | 0.017922 | -0.010158 | -0.014818 | -0.0073253 | -0.063308 | -0.11711 | -0.22741 | -0.24183 | -0.20177 | -0.062366 | -0.16493 | -0.18643 | -0.25661 | -0.33905 | -0.42521 | -0.44773
21 | -0.24524 | -0.24987 | -0.25277 | -0.25206 | -0.25135 | -0.23733 | -0.17614 | -0.14376 | -0.090812 | -0.054584 | -0.068461 | -0.051796 | -0.063024 | -0.091153 | -0.11623 | -0.11988 | -0.12085 | -0.08075 | -0.10081 | -0.12253 | -0.14554 | -0.1815 | -0.22686 | -0.23557
22 | -0.15508 | -0.15657 | -0.15629 | -0.16086 | -0.15415 | -0.12691 | -0.093436 | -0.086891 | -0.060384 | -0.039449 | -0.088138 | -0.083962 | -0.093674 | -0.095391 | -0.10613 | -0.10623 | -0.092297 | -0.061723 | -0.083491 | -0.095163 | -0.10224 | -0.10897 | -0.11305 | -0.12236
23 | -0.040177 | 0.066748 | 0.14261 | 0.12089 | 0.095878 | -0.092799 | -0.0031887 | 0.11515 | 0.24504 | 0.28328 | 0.14182 | -0.00035751 | 0.45365 | 0.4941 | 0.48784 | 0.55458 | 0.29864 | 0.42083 | 0.43846 | 0.39086 | 0.45655 | 0.58607 | 0.5429 | 0.36215
24 | 0.039984 | 0.031377 | 0.046154 | 0.056689 | 0.060392 | 0.072899 | 0.26927 | 0.33041 | 0.35735 | 0.3309 | 0.30618 | 0.34388 | 0.40454 | 0.35877 | 0.34245 | 0.33835 | 0.30492 | 0.3152 | 0.2809 | 0.20785 | 0.22804 | 0.19927 | 0.088537 | 0.063892
25 | 0.79848 | 0.8093 | 0.79486 | 0.82401 | 0.80931 | 0.77934 | 0.70448 | 0.53804 | 0.43536 | 0.38654 | 0.5029 | 0.49114 | 0.43667 | 0.36414 | 0.50059 | 0.60516 | 0.58607 | 0.60984 | 0.63034 | 0.68425 | 0.70169 | 0.741 | 0.7901 | 0.77438
26 | 0.076684 | 0.054726 | 0.046493 | 0.060812 | 0.053408 | 0.043049 | 0.034907 | 0.12198 | 0.13017 | 0.11388 | 0.13268 | 0.11966 | 0.12019 | 0.10624 | 0.064329 | 0.10173 | 0.12321 | 0.11384 | 0.078774 | 0.081724 | 0.076119 | 0.046745 | 0.037665 | 0.039429

## UpFlex, Winter
NodeID | 0 | 1 | 2 | 3 | 4 | 5 | 6 | 7 | 8 | 9 | 10 | 11 | 12 | 13 | 14 | 15 | 16 | 17 | 18 | 19 | 20 | 21 | 22 | 23
2 | 0.076951 | 0.084713 | 0.11026 | 0.12641 | 0.14863 | 0.17374 | 0.15487 | 0.22141 | 0.20312 | 0.22941 | 0.23577 | 0.2187 | 0.20631 | 0.18994 | 0.17495 | 0.15745 | 0.15582 | 0.12345 | 0.10214 | 0.12121 | 0.1235 | 0.14113 | 0.068528 | 0.065795
3 | 0.029998 | 0.033024 | 0.042983 | 0.049279 | 0.057941 | 0.067729 | 0.060374 | 0.086311 | 0.079181 | 0.08943 | 0.09191 | 0.085254 | 0.080425 | 0.074043 | 0.068202 | 0.061381 | 0.060742 | 0.048126 | 0.039819 | 0.04725 | 0.048143 | 0.055018 | 0.026714 | 0.025649
4 | 0.16629 | 0.18307 | 0.23828 | 0.27318 | 0.32119 | 0.37545 | 0.33468 | 0.47846 | 0.43894 | 0.49575 | 0.5095 | 0.47261 | 0.44584 | 0.41046 | 0.37807 | 0.34026 | 0.33672 | 0.26679 | 0.22073 | 0.26193 | 0.26688 | 0.30499 | 0.14809 | 0.14218
5 | 0.31302 | 0.3446 | 0.44852 | 0.51421 | 0.6046 | 0.70673 | 0.62999 | 0.90064 | 0.82623 | 0.93318 | 0.95906 | 0.88961 | 0.83922 | 0.77262 | 0.71167 | 0.64049 | 0.63383 | 0.50219 | 0.4155 | 0.49305 | 0.50237 | 0.5741 | 0.27876 | 0.26764
6 | 0.42258 | 0.4652 | 0.60551 | 0.69419 | 0.81621 | 0.95409 | 0.85048 | 1.2159 | 1.1154 | 1.2598 | 1.2947 | 1.201 | 1.1329 | 1.043 | 0.96075 | 0.86467 | 0.85567 | 0.67795 | 0.56093 | 0.66561 | 0.67819 | 0.77504 | 0.37632 | 0.36131
7 | 0.10108 | 0.11128 | 0.14484 | 0.16605 | 0.19524 | 0.22822 | 0.20343 | 0.29083 | 0.2668 | 0.30134 | 0.3097 | 0.28727 | 0.271 | 0.24949 | 0.22981 | 0.20683 | 0.20467 | 0.16216 | 0.13417 | 0.15921 | 0.16222 | 0.18539 | 0.090015 | 0.086425
8 | 0.30324 | 0.33383 | 0.43451 | 0.49814 | 0.58571 | 0.68465 | 0.6103 | 0.87249 | 0.80041 | 0.90402 | 0.92909 | 0.86181 | 0.81299 | 0.74848 | 0.68943 | 0.62048 | 0.61402 | 0.48649 | 0.40252 | 0.47764 | 0.48667 | 0.55616 | 0.27005 | 0.25928
9 | 0.20542 | 0.22614 | 0.29434 | 0.33745 | 0.39677 | 0.46379 | 0.41343 | 0.59104 | 0.54222 | 0.6124 | 0.62939 | 0.58381 | 0.55074 | 0.50703 | 0.46703 | 0.42032 | 0.41595 | 0.32956 | 0.27267 | 0.32356 | 0.32968 | 0.37675 | 0.18293 | 0.17564
20 | 0.045649 | 0.050253 | 0.06541 | 0.07499 | 0.088171 | 0.10307 | 0.091873 | 0.13134 | 0.12049 | 0.13609 | 0.13986 | 0.12973 | 0.12239 | 0.11267 | 0.10379 | 0.093405 | 0.092433 | 0.073236 | 0.060594 | 0.071903 | 0.073262 | 0.083723 | 0.040652 | 0.039031
21 | 0.1614 | 0.17768 | 0.23127 | 0.26514 | 0.31175 | 0.36441 | 0.32484 | 0.46439 | 0.42603 | 0.48117 | 0.49452 | 0.45871 | 0.43272 | 0.39838 | 0.36695 | 0.33025 | 0.32682 | 0.25894 | 0.21424 | 0.25423 | 0.25903 | 0.29602 | 0.14373 | 0.138
22 | 0.011086 | 0.012204 | 0.015885 | 0.018212 | 0.021413 | 0.02503 | 0.022312 | 0.031898 | 0.029262 | 0.03305 | 0.033967 | 0.031507 | 0.029722 | 0.027364 | 0.025205 | 0.022684 | 0.022448 | 0.017786 | 0.014716 | 0.017462 | 0.017792 | 0.020333 | 0.0098726 | 0.0094789
23 | 0.36519 | 0.40203 | 0.52328 | 0.59992 | 0.70537 | 0.82452 | 0.73499 | 1.0507 | 0.96394 | 1.0887 | 1.1189 | 1.0379 | 0.97909 | 0.90139 | 0.83028 | 0.74724 | 0.73946 | 0.58589 | 0.48475 | 0.57522 | 0.58609 | 0.66979 | 0.32522 | 0.31225
24 | 0.18096 | 0.19922 | 0.2593 | 0.29728 | 0.34953 | 0.40858 | 0.36421 | 0.52068 | 0.47767 | 0.5395 | 0.55446 | 0.51431 | 0.48517 | 0.44667 | 0.41143 | 0.37029 | 0.36643 | 0.29033 | 0.24021 | 0.28504 | 0.29043 | 0.3319 | 0.16116 | 0.15473
25 | 0.6293 | 0.69278 | 0.90172 | 1.0338 | 1.2155 | 1.4208 | 1.2665 | 1.8107 | 1.6611 | 1.8761 | 1.9281 | 1.7885 | 1.6872 | 1.5533 | 1.4308 | 1.2877 | 1.2743 | 1.0096 | 0.83533 | 0.99123 | 1.01 | 1.1542 | 0.56042 | 0.53807
26 | 0.1089 | 0.11989 | 0.15605 | 0.1789 | 0.21035 | 0.24588 | 0.21918 | 0.31335 | 0.28746 | 0.32467 | 0.33367 | 0.30951 | 0.29198 | 0.26881 | 0.2476 | 0.22284 | 0.22052 | 0.17472 | 0.14456 | 0.17154 | 0.17478 | 0.19974 | 0.096984 | 0.093116

## DownFlex, Winter
NodeID | 0 | 1 | 2 | 3 | 4 | 5 | 6 | 7 | 8 | 9 | 10 | 11 | 12 | 13 | 14 | 15 | 16 | 17 | 18 | 19 | 20 | 21 | 22 | 23
2 | 0.21334 | 0.22577 | 0.23841 | 0.24925 | 0.25207 | 0.26368 | 0.26234 | 0.24797 | 0.22467 | 0.32992 | 0.32218 | 0.29667 | 0.28946 | 0.29065 | 0.27688 | 0.2538 | 0.2281 | 0.21992 | 0.13824 | 0.14784 | 0.16163 | 0.16549 | 0.17259 | 0.19051
3 | 0.083165 | 0.088012 | 0.092939 | 0.097164 | 0.098266 | 0.10279 | 0.10227 | 0.096666 | 0.087583 | 0.12861 | 0.1256 | 0.11565 | 0.11284 | 0.11331 | 0.10794 | 0.098941 | 0.088921 | 0.085731 | 0.05389 | 0.057631 | 0.063009 | 0.064512 | 0.067282 | 0.074267
4 | 0.46102 | 0.48789 | 0.51521 | 0.53862 | 0.54474 | 0.56983 | 0.56691 | 0.53587 | 0.48552 | 0.71297 | 0.69624 | 0.64111 | 0.62553 | 0.62811 | 0.59835 | 0.54848 | 0.49293 | 0.47525 | 0.29874 | 0.31947 | 0.34929 | 0.35762 | 0.37298 | 0.4117
5 | 0.86781 | 0.91839 | 0.9698 | 1.0139 | 1.0254 | 1.0726 | 1.0671 | 1.0087 | 0.91391 | 1.3421 | 1.3106 | 1.2068 | 1.1775 | 1.1823 | 1.1263 | 1.0324 | 0.92787 | 0.89458 | 0.56233 | 0.60136 | 0.65748 | 0.67317 | 0.70207 | 0.77496
6 | 1.1715 | 1.2398 | 1.3092 | 1.3687 | 1.3843 | 1.448 | 1.4406 | 1.3617 | 1.2338 | 1.8118 | 1.7693 | 1.6292 | 1.5896 | 1.5961 | 1.5205 | 1.3938 | 1.2526 | 1.2077 | 0.75915 | 0.81184 | 0.8876 | 0.90878 | 0.9478 | 1.0462
7 | 0.28023 | 0.29656 | 0.31316 | 0.3274 | 0.33112 | 0.34637 | 0.34459 | 0.32572 | 0.29512 | 0.43337 | 0.42321 | 0.3897 | 0.38023 | 0.38179 | 0.3637 | 0.33339 | 0.29962 | 0.28888 | 0.18159 | 0.19419 | 0.21231 | 0.21738 | 0.22671 | 0.25025
8 | 0.84069 | 0.88969 | 0.93949 | 0.9822 | 0.99335 | 1.0391 | 1.0338 | 0.97717 | 0.88535 | 1.3001 | 1.2696 | 1.1691 | 1.1407 | 1.1454 | 1.0911 | 1.0002 | 0.89887 | 0.86663 | 0.54476 | 0.58257 | 0.63694 | 0.65214 | 0.68013 | 0.75074
9 | 0.5695 | 0.60269 | 0.63643 | 0.66536 | 0.67291 | 0.7039 | 0.70031 | 0.66195 | 0.59976 | 0.88072 | 0.86006 | 0.79196 | 0.77272 | 0.7759 | 0.73914 | 0.67753 | 0.60891 | 0.58707 | 0.36903 | 0.39464 | 0.43147 | 0.44177 | 0.46074 | 0.50857
20 | 0.12655 | 0.13393 | 0.14143 | 0.14786 | 0.14954 | 0.15642 | 0.15562 | 0.1471 | 0.13328 | 0.19572 | 0.19112 | 0.17599 | 0.17172 | 0.17242 | 0.16425 | 0.15056 | 0.13531 | 0.13046 | 0.082007 | 0.087699 | 0.095883 | 0.098171 | 0.10239 | 0.11301
21 | 0.44746 | 0.47354 | 0.50005 | 0.52278 | 0.52872 | 0.55307 | 0.55024 | 0.5201 | 0.47124 | 0.692 | 0.67576 | 0.62226 | 0.60714 | 0.60963 | 0.58075 | 0.53234 | 0.47843 | 0.46127 | 0.28995 | 0.31008 | 0.33901 | 0.3471 | 0.36201 | 0.39959
22 | 0.030735 | 0.032526 | 0.034347 | 0.035908 | 0.036316 | 0.037988 | 0.037794 | 0.035724 | 0.032368 | 0.047531 | 0.046416 | 0.042741 | 0.041702 | 0.041874 | 0.03989 | 0.036565 | 0.032862 | 0.031683 | 0.019916 | 0.021298 | 0.023286 | 0.023842 | 0.024865 | 0.027446
23 | 1.0124 | 1.0715 | 1.1314 | 1.1829 | 1.1963 | 1.2514 | 1.245 | 1.1768 | 1.0662 | 1.5657 | 1.529 | 1.4079 | 1.3737 | 1.3794 | 1.314 | 1.2045 | 1.0825 | 1.0437 | 0.65605 | 0.70159 | 0.76706 | 0.78537 | 0.81908 | 0.90412
24 | 0.5017 | 0.53094 | 0.56066 | 0.58615 | 0.5928 | 0.62011 | 0.61694 | 0.58315 | 0.52836 | 0.77588 | 0.75767 | 0.69768 | 0.68073 | 0.68353 | 0.65114 | 0.59687 | 0.53642 | 0.51718 | 0.3251 | 0.34766 | 0.38011 | 0.38918 | 0.40589 | 0.44802
25 | 1.7447 | 1.8463 | 1.9497 | 2.0383 | 2.0615 | 2.1564 | 2.1454 | 2.0279 | 1.8373 | 2.6981 | 2.6348 | 2.4262 | 2.3672 | 2.3769 | 2.2643 | 2.0756 | 1.8654 | 1.7985 | 1.1305 | 1.209 | 1.3218 | 1.3534 | 1.4115 | 1.558
26 | 0.30192 | 0.31952 | 0.33741 | 0.35275 | 0.35675 | 0.37318 | 0.37127 | 0.35094 | 0.31797 | 0.46692 | 0.45597 | 0.41987 | 0.40966 | 0.41135 | 0.39186 | 0.3592 | 0.32282 | 0.31124 | 0.19564 | 0.20922 | 0.22875 | 0.23421 | 0.24426 | 0.26962

## CostFlex, Winter
NodeID | 0 | 1 | 2 | 3 | 4 | 5 | 6 | 7 | 8 | 9 | 10 | 11 | 12 | 13 | 14 | 15 | 16 | 17 | 18 | 19 | 20 | 21 | 22 | 23
2 | 67.5577 | 62.7395 | 56.9492 | 52.4933 | 49.9211 | 51.0562 | 58.4526 | 60.8316 | 65.0641 | 69.194 | 69.037 | 66.8815 | 68.083 | 65.849 | 64.3999 | 62.6852 | 66.3924 | 75.0507 | 81.3482 | 85.7499 | 87.3076 | 84.5725 | 78.0576 | 75.3345
3 | 67.5577 | 62.7395 | 56.9492 | 52.4933 | 49.9211 | 51.0562 | 58.4526 | 60.8316 | 65.0641 | 69.194 | 69.037 | 66.8815 | 68.083 | 65.849 | 64.3999 | 62.6852 | 66.3924 | 75.0507 | 81.3482 | 85.7499 | 87.3076 | 84.5725 | 78.0576 | 75.3345
4 | 67.5577 | 62.7395 | 56.9492 | 52.4933 | 49.9211 | 51.0562 | 58.4526 | 60.8316 | 65.0641 | 69.194 | 69.037 | 66.8815 | 68.083 | 65.849 | 64.3999 | 62.6852 | 66.3924 | 75.0507 | 81.3482 | 85.7499 | 87.3076 | 84.5725 | 78.0576 | 75.3345
5 | 67.5577 | 62.7395 | 56.9492 | 52.4933 | 49.9211 | 51.0562 | 58.4526 | 60.8316 | 65.0641 | 69.194 | 69.037 | 66.8815 | 68.083 | 65.849 | 64.3999 | 62.6852 | 66.3924 | 75.0507 | 81.3482 | 85.7499 | 87.3076 | 84.5725 | 78.0576 | 75.3345
6 | 67.5577 | 62.7395 | 56.9492 | 52.4933 | 49.9211 | 51.0562 | 58.4526 | 60.8316 | 65.0641 | 69.194 | 69.037 | 66.8815 | 68.083 | 65.849 | 64.3999 | 62.6852 | 66.3924 | 75.0507 | 81.3482 | 85.7499 | 87.3076 | 84.5725 | 78.0576 | 75.3345
7 | 67.5577 | 62.7395 | 56.9492 | 52.4933 | 49.9211 | 51.0562 | 58.4526 | 60.8316 | 65.0641 | 69.194 | 69.037 | 66.8815 | 68.083 | 65.849 | 64.3999 | 62.6852 | 66.3924 | 75.0507 | 81.3482 | 85.7499 | 87.3076 | 84.5725 | 78.0576 | 75.3345
8 | 67.5577 | 62.7395 | 56.9492 | 52.4933 | 49.9211 | 51.0562 | 58.4526 | 60.8316 | 65.0641 | 69.194 | 69.037 | 66.8815 | 68.083 | 65.849 | 64.3999 | 62.6852 | 66.3924 | 75.0507 | 81.3482 | 85.7499 | 87.3076 | 84.5725 | 78.0576 | 75.3345
9 | 67.5577 | 62.7395 | 56.9492 | 52.4933 | 49.9211 | 51.0562 | 58.4526 | 60.8316 | 65.0641 | 69.194 | 69.037 | 66.8815 | 68.083 | 65.849 | 64.3999 | 62.6852 | 66.3924 | 75.0507 | 81.3482 | 85.7499 | 87.3076 | 84.5725 | 78.0576 | 75.3345
20 | 67.5577 | 62.7395 | 56.9492 | 52.4933 | 49.9211 | 51.0562 | 58.4526 | 60.8316 | 65.0641 | 69.194 | 69.037 | 66.8815 | 68.083 | 65.849 | 64.3999 | 62.6852 | 66.3924 | 75.0507 | 81.3482 | 85.7499 | 87.3076 | 84.5725 | 78.0576 | 75.3345
21 | 67.5577 | 62.7395 | 56.9492 | 52.4933 | 49.9211 | 51.0562 | 58.4526 | 60.8316 | 65.0641 | 69.194 | 69.037 | 66.8815 | 68.083 | 65.849 | 64.3999 | 62.6852 | 66.3924 | 75.0507 | 81.3482 | 85.7499 | 87.3076 | 84.5725 | 78.0576 | 75.3345
22 | 67.5577 | 62.7395 | 56.9492 | 52.4933 | 49.9211 | 51.0562 | 58.4526 | 60.8316 | 65.0641 | 69.194 | 69.037 | 66.8815 | 68.083 | 65.849 | 64.3999 | 62.6852 | 66.3924 | 75.0507 | 81.3482 | 85.7499 | 87.3076 | 84.5725 | 78.0576 | 75.3345
23 | 67.5577 | 62.7395 | 56.9492 | 52.4933 | 49.9211 | 51.0562 | 58.4526 | 60.8316 | 65.0641 | 69.194 | 69.037 | 66.8815 | 68.083 | 65.849 | 64.3999 | 62.6852 | 66.3924 | 75.0507 | 81.3482 | 85.7499 | 87.3076 | 84.5725 | 78.0576 | 75.3345
24 | 67.5577 | 62.7395 | 56.9492 | 52.4933 | 49.9211 | 51.0562 | 58.4526 | 60.8316 | 65.0641 | 69.194 | 69.037 | 66.8815 | 68.083 | 65.849 | 64.3999 | 62.6852 | 66.3924 | 75.0507 | 81.3482 | 85.7499 | 87.3076 | 84.5725 | 78.0576 | 75.3345
25 | 67.5577 | 62.7395 | 56.9492 | 52.4933 | 49.9211 | 51.0562 | 58.4526 | 60.8316 | 65.0641 | 69.194 | 69.037 | 66.8815 | 68.083 | 65.849 | 64.3999 | 62.6852 | 66.3924 | 75.0507 | 81.3482 | 85.7499 | 87.3076 | 84.5725 | 78.0576 | 75.3345
26 | 67.5577 | 62.7395 | 56.9492 | 52.4933 | 49.9211 | 51.0562 | 58.4526 | 60.8316 | 65.0641 | 69.194 | 69.037 | 66.8815 | 68.083 | 65.849 | 64.3999 | 62.6852 | 66.3924 | 75.0507 | 81.3482 | 85.7499 | 87.3076 | 84.5725 | 78.0576 | 75.3345

## Pg, Winter, S1
Gen ID | 0 | 1 | 2 | 3 | 4 | 5 | 6 | 7 | 8 | 9 | 10 | 11 | 12 | 13 | 14 | 15 | 16 | 17 | 18 | 19 | 20 | 21 | 22 | 23
1 | 0 | 0 | 0 | 0 | 0 | 0 | 0 | 0 | 0 | 0 | 0 | 0 | 0 | 0 | 0 | 0 | 0 | 0 | 0 | 0 | 0 | 0 | 0 | 0
2 | 0 | 0 | 0.00010829 | 0 | 0 | 0 | 0 | 0.065846 | 1.3045 | 3.4038 | 4.2478 | 4.718 | 4.8055 | 4.7173 | 4.0279 | 2.6617 | 0.65029 | 0.0050828 | 0.00043756 | 0.0003348 | 0 | 0 | 0 | 0
3 | 0 | 0 | 0.00010829 | 0 | 0 | 0 | 0 | 0.065846 | 1.3045 | 3.4038 | 4.2478 | 4.718 | 4.8055 | 4.7173 | 4.0279 | 2.6617 | 0.65029 | 0.0050828 | 0.00043756 | 0.0003348 | 0 | 0 | 0 | 0
4 | 0 | 0 | 3.6095e-05 | 0 | 0 | 0 | 0 | 0.021949 | 0.43483 | 1.1346 | 1.4159 | 1.5727 | 1.6018 | 1.5724 | 1.3426 | 0.88724 | 0.21676 | 0.0016943 | 0.00014585 | 0.0001116 | 0 | 0 | 0 | 0
5 | 0 | 0 | 7.219e-05 | 0 | 0 | 0 | 0 | 0.043897 | 0.86966 | 2.2692 | 2.8318 | 3.1453 | 3.2037 | 3.1448 | 2.6852 | 1.7745 | 0.43353 | 0.0033885 | 0.00029171 | 0.0002232 | 0 | 0 | 0 | 0
6 | 0 | 0 | 7.219e-05 | 0 | 0 | 0 | 0 | 0.043897 | 0.86966 | 2.2692 | 2.8318 | 3.1453 | 3.2037 | 3.1448 | 2.6852 | 1.7745 | 0.43353 | 0.0033885 | 0.00029171 | 0.0002232 | 0 | 0 | 0 | 0

## Pg, Winter, S2
Gen ID | 0 | 1 | 2 | 3 | 4 | 5 | 6 | 7 | 8 | 9 | 10 | 11 | 12 | 13 | 14 | 15 | 16 | 17 | 18 | 19 | 20 | 21 | 22 | 23
1 | 0 | 0 | 0 | 0 | 0 | 0 | 0 | 0 | 0 | 0 | 0 | 0 | 0 | 0 | 0 | 0 | 0 | 0 | 0 | 0 | 0 | 0 | 0 | 0
2 | 0 | 0 | 0.0001116 | 0 | 0 | 0 | 0 | 0.065169 | 1.3551 | 3.5915 | 4.5168 | 4.6695 | 5.1099 | 4.9775 | 4.1841 | 2.6779 | 0.6702 | 0.0052384 | 0.0004438 | 0.00033136 | 0 | 0 | 0 | 0
3 | 0 | 0 | 0.0001116 | 0 | 0 | 0 | 0 | 0.065169 | 1.3551 | 3.5915 | 4.5168 | 4.6695 | 5.1099 | 4.9775 | 4.1841 | 2.6779 | 0.6702 | 0.0052384 | 0.0004438 | 0.00033136 | 0 | 0 | 0 | 0
4 | 0 | 0 | 3.72e-05 | 0 | 0 | 0 | 0 | 0.021723 | 0.4517 | 1.1972 | 1.5056 | 1.5565 | 1.7033 | 1.6592 | 1.3947 | 0.89264 | 0.2234 | 0.0017461 | 0.00014793 | 0.00011045 | 0 | 0 | 0 | 0
5 | 0 | 0 | 7.4401e-05 | 0 | 0 | 0 | 0 | 0.043446 | 0.9034 | 2.3944 | 3.0112 | 3.113 | 3.4066 | 3.3183 | 2.7894 | 1.7853 | 0.4468 | 0.0034923 | 0.00029587 | 0.00022091 | 0 | 0 | 0 | 0
6 | 0 | 0 | 7.4401e-05 | 0 | 0 | 0 | 0 | 0.043446 | 0.9034 | 2.3944 | 3.0112 | 3.113 | 3.4066 | 3.3183 | 2.7894 | 1.7853 | 0.4468 | 0.0034923 | 0.00029587 | 0.00022091 | 0 | 0 | 0 | 0

## Pg, Winter, S3
Gen ID | 0 | 1 | 2 | 3 | 4 | 5 | 6 | 7 | 8 | 9 | 10 | 11 | 12 | 13 | 14 | 15 | 16 | 17 | 18 | 19 | 20 | 21 | 22 | 23
1 | 0 | 0 | 0 | 0 | 0 | 0 | 0 | 0 | 0 | 0 | 0 | 0 | 0 | 0 | 0 | 0 | 0 | 0 | 0 | 0 | 0 | 0 | 0 | 0
2 | 0 | 0 | 0.00010743 | 0 | 0 | 0 | 0 | 0.062735 | 1.3045 | 3.4574 | 4.3481 | 4.4951 | 4.919 | 4.7915 | 4.0279 | 2.5779 | 0.64517 | 0.0050428 | 0.00042722 | 0.00031898 | 0 | 0 | 0 | 0
3 | 0 | 0 | 0.00010743 | 0 | 0 | 0 | 0 | 0.062735 | 1.3045 | 3.4574 | 4.3481 | 4.4951 | 4.919 | 4.7915 | 4.0279 | 2.5779 | 0.64517 | 0.0050428 | 0.00042722 | 0.00031898 | 0 | 0 | 0 | 0
4 | 0 | 0 | 3.5811e-05 | 0 | 0 | 0 | 0 | 0.020912 | 0.43483 | 1.1525 | 1.4494 | 1.4984 | 1.6397 | 1.5972 | 1.3426 | 0.8593 | 0.21506 | 0.0016809 | 0.00014241 | 0.00010633 | 0 | 0 | 0 | 0
5 | 0 | 0 | 7.1622e-05 | 0 | 0 | 0 | 0 | 0.041824 | 0.86966 | 2.3049 | 2.8987 | 2.9967 | 3.2793 | 3.1944 | 2.6852 | 1.7186 | 0.43011 | 0.0033618 | 0.00028482 | 0.00021266 | 0 | 0 | 0 | 0
6 | 0 | 0 | 7.1622e-05 | 0 | 0 | 0 | 0 | 0.041824 | 0.86966 | 2.3049 | 2.8987 | 2.9967 | 3.2793 | 3.1944 | 2.6852 | 1.7186 | 0.43011 | 0.0033618 | 0.00028482 | 0.00021266 | 0 | 0 | 0 | 0

## Qg, Winter, S1
NodeID | 0 | 1 | 2 | 3 | 4 | 5 | 6 | 7 | 8 | 9 | 10 | 11 | 12 | 13 | 14 | 15 | 16 | 17 | 18 | 19 | 20 | 21 | 22 | 23
1 | 0 | 0 | 0 | 0 | 0 | 0 | 0 | 0 | 0 | 0 | 0 | 0 | 0 | 0 | 0 | 0 | 0 | 0 | 0 | 0 | 0 | 0 | 0 | 0
2 | 0 | 0 | 0 | 0 | 0 | 0 | 0 | 0 | 0 | 0 | 0 | 0 | 0 | 0 | 0 | 0 | 0 | 0 | 0 | 0 | 0 | 0 | 0 | 0
3 | 0 | 0 | 0 | 0 | 0 | 0 | 0 | 0 | 0 | 0 | 0 | 0 | 0 | 0 | 0 | 0 | 0 | 0 | 0 | 0 | 0 | 0 | 0 | 0
4 | 0 | 0 | 0 | 0 | 0 | 0 | 0 | 0 | 0 | 0 | 0 | 0 | 0 | 0 | 0 | 0 | 0 | 0 | 0 | 0 | 0 | 0 | 0 | 0
5 | 0 | 0 | 0 | 0 | 0 | 0 | 0 | 0 | 0 | 0 | 0 | 0 | 0 | 0 | 0 | 0 | 0 | 0 | 0 | 0 | 0 | 0 | 0 | 0
6 | 0 | 0 | 0 | 0 | 0 | 0 | 0 | 0 | 0 | 0 | 0 | 0 | 0 | 0 | 0 | 0 | 0 | 0 | 0 | 0 | 0 | 0 | 0 | 0

## Qg, Winter, S2
NodeID | 0 | 1 | 2 | 3 | 4 | 5 | 6 | 7 | 8 | 9 | 10 | 11 | 12 | 13 | 14 | 15 | 16 | 17 | 18 | 19 | 20 | 21 | 22 | 23
1 | 0 | 0 | 0 | 0 | 0 | 0 | 0 | 0 | 0 | 0 | 0 | 0 | 0 | 0 | 0 | 0 | 0 | 0 | 0 | 0 | 0 | 0 | 0 | 0
2 | 0 | 0 | 0 | 0 | 0 | 0 | 0 | 0 | 0 | 0 | 0 | 0 | 0 | 0 | 0 | 0 | 0 | 0 | 0 | 0 | 0 | 0 | 0 | 0
3 | 0 | 0 | 0 | 0 | 0 | 0 | 0 | 0 | 0 | 0 | 0 | 0 | 0 | 0 | 0 | 0 | 0 | 0 | 0 | 0 | 0 | 0 | 0 | 0
4 | 0 | 0 | 0 | 0 | 0 | 0 | 0 | 0 | 0 | 0 | 0 | 0 | 0 | 0 | 0 | 0 | 0 | 0 | 0 | 0 | 0 | 0 | 0 | 0
5 | 0 | 0 | 0 | 0 | 0 | 0 | 0 | 0 | 0 | 0 | 0 | 0 | 0 | 0 | 0 | 0 | 0 | 0 | 0 | 0 | 0 | 0 | 0 | 0
6 | 0 | 0 | 0 | 0 | 0 | 0 | 0 | 0 | 0 | 0 | 0 | 0 | 0 | 0 | 0 | 0 | 0 | 0 | 0 | 0 | 0 | 0 | 0 | 0

## Qg, Winter, S3
NodeID | 0 | 1 | 2 | 3 | 4 | 5 | 6 | 7 | 8 | 9 | 10 | 11 | 12 | 13 | 14 | 15 | 16 | 17 | 18 | 19 | 20 | 21 | 22 | 23
1 | 0 | 0 | 0 | 0 | 0 | 0 | 0 | 0 | 0 | 0 | 0 | 0 | 0 | 0 | 0 | 0 | 0 | 0 | 0 | 0 | 0 | 0 | 0 | 0
2 | 0 | 0 | 0 | 0 | 0 | 0 | 0 | 0 | 0 | 0 | 0 | 0 | 0 | 0 | 0 | 0 | 0 | 0 | 0 | 0 | 0 | 0 | 0 | 0
3 | 0 | 0 | 0 | 0 | 0 | 0 | 0 | 0 | 0 | 0 | 0 | 0 | 0 | 0 | 0 | 0 | 0 | 0 | 0 | 0 | 0 | 0 | 0 | 0
4 | 0 | 0 | 0 | 0 | 0 | 0 | 0 | 0 | 0 | 0 | 0 | 0 | 0 | 0 | 0 | 0 | 0 | 0 | 0 | 0 | 0 | 0 | 0 | 0
5 | 0 | 0 | 0 | 0 | 0 | 0 | 0 | 0 | 0 | 0 | 0 | 0 | 0 | 0 | 0 | 0 | 0 | 0 | 0 | 0 | 0 | 0 | 0 | 0
6 | 0 | 0 | 0 | 0 | 0 | 0 | 0 | 0 | 0 | 0 | 0 | 0 | 0 | 0 | 0 | 0 | 0 | 0 | 0 | 0 | 0 | 0 | 0 | 0

## GenStatus, Winter
Node ID | 0 | 1 | 2 | 3 | 4 | 5 | 6 | 7 | 8 | 9 | 10 | 11 | 12 | 13 | 14 | 15 | 16 | 17 | 18 | 19 | 20 | 21 | 22 | 23
1 | 1 | 1 | 1 | 1 | 1 | 1 | 1 | 1 | 1 | 1 | 1 | 1 | 1 | 1 | 1 | 1 | 1 | 1 | 1 | 1 | 1 | 1 | 1 | 1
2 | 1 | 1 | 1 | 1 | 1 | 1 | 1 | 1 | 1 | 1 | 1 | 1 | 1 | 1 | 1 | 1 | 1 | 1 | 1 | 1 | 1 | 1 | 1 | 1
3 | 1 | 1 | 1 | 1 | 1 | 1 | 1 | 1 | 1 | 1 | 1 | 1 | 1 | 1 | 1 | 1 | 1 | 1 | 1 | 1 | 1 | 1 | 1 | 1
4 | 1 | 1 | 1 | 1 | 1 | 1 | 1 | 1 | 1 | 1 | 1 | 1 | 1 | 1 | 1 | 1 | 1 | 1 | 1 | 1 | 1 | 1 | 1 | 1
5 | 1 | 1 | 1 | 1 | 1 | 1 | 1 | 1 | 1 | 1 | 1 | 1 | 1 | 1 | 1 | 1 | 1 | 1 | 1 | 1 | 1 | 1 | 1 | 1
6 | 1 | 1 | 1 | 1 | 1 | 1 | 1 | 1 | 1 | 1 | 1 | 1 | 1 | 1 | 1 | 1 | 1 | 1 | 1 | 1 | 1 | 1 | 1 | 1

## Pc, Summer, S1
Node ID | 0 | 1 | 2 | 3 | 4 | 5 | 6 | 7 | 8 | 9 | 10 | 11 | 12 | 13 | 14 | 15 | 16 | 17 | 18 | 19 | 20 | 21 | 22 | 23
2 | 0.2744 | 0.27455 | 0.25987 | 0.25311 | 0.24132 | 0.2371 | 0.24428 | 0.24749 | 0.26457 | 0.26461 | 0.25599 | 0.26065 | 0.27472 | 0.28052 | 0.26211 | 0.26898 | 0.26098 | 0.26717 | 0.24347 | 0.23566 | 0.24098 | 0.23173 | 0.25384 | 0.25733
3 | 0.39498 | 0.37477 | 0.35818 | 0.32746 | 0.31198 | 0.32425 | 0.34758 | 0.44437 | 0.48428 | 0.5175 | 0.47063 | 0.49472 | 0.49718 | 0.48933 | 0.42255 | 0.43984 | 0.46089 | 0.46467 | 0.47939 | 0.50275 | 0.52797 | 0.48262 | 0.43038 | 0.40308
4 | 1.2751 | 1.2116 | 1.1126 | 1.1456 | 1.1044 | 1.1094 | 1.5561 | 1.8751 | 1.9623 | 1.8486 | 1.8 | 1.9375 | 2.0355 | 1.9149 | 1.7541 | 1.6655 | 1.6779 | 1.6528 | 1.5911 | 1.7202 | 1.8137 | 1.6805 | 1.5597 | 1.3397
5 | 1.5687 | 1.2953 | 1.0479 | 1.026 | 0.91998 | 0.8546 | 1.756 | 2.8486 | 3.4455 | 3.5414 | 3.4594 | 3.1107 | 3.5399 | 3.3832 | 3.0982 | 2.8688 | 2.5698 | 2.3458 | 2.9086 | 3.3805 | 3.8968 | 3.6872 | 2.9255 | 2.193
6 | 1.0579 | 0.99898 | 0.91358 | 0.88215 | 0.85168 | 0.81476 | 0.92752 | 0.81415 | 0.88919 | 0.93338 | 0.97108 | 1.034 | 1.086 | 1.0969 | 1.0703 | 1.0561 | 0.99993 | 1.0689 | 1.0207 | 1.0089 | 1.1351 | 1.0505 | 1.2109 | 1.1534
7 | 0.26888 | 0.2644 | 0.24277 | 0.2456 | 0.2366 | 0.22761 | 0.2549 | 0.25096 | 0.26023 | 0.26335 | 0.25803 | 0.27391 | 0.27679 | 0.27956 | 0.26675 | 0.25804 | 0.25517 | 0.26665 | 0.23813 | 0.23413 | 0.2513 | 0.22285 | 0.25677 | 0.26903
8 | 0.99467 | 0.92777 | 0.88635 | 0.88886 | 0.82873 | 0.85909 | 1.0979 | 1.0664 | 1.2205 | 1.2981 | 1.2755 | 1.3345 | 1.3176 | 1.387 | 1.3718 | 1.2825 | 1.2584 | 1.2693 | 1.2178 | 1.2077 | 1.2436 | 1.0339 | 1.1387 | 1.045
9 | 0.44994 | 0.43752 | 0.41033 | 0.39982 | 0.38207 | 0.38506 | 0.59391 | 0.58867 | 0.62868 | 0.62909 | 0.64413 | 0.68657 | 0.69385 | 0.67605 | 0.60057 | 0.57539 | 0.5216 | 0.54701 | 0.51014 | 0.51198 | 0.51022 | 0.43662 | 0.46611 | 0.45856
20 | 1.1267 | 1.0425 | 1.0109 | 0.94746 | 0.96696 | 0.94392 | 0.94236 | 1.045 | 0.90755 | 0.94037 | 1.0489 | 1.1713 | 1.2237 | 1.213 | 1.178 | 1.2273 | 1.2329 | 1.1986 | 1.1952 | 1.2726 | 1.3378 | 1.2483 | 1.0609 | 1.1286
21 | 0.39959 | 0.38406 | 0.36107 | 0.35661 | 0.33593 | 0.32725 | 0.39158 | 0.35801 | 0.38005 | 0.40162 | 0.38409 | 0.40103 | 0.42729 | 0.43705 | 0.42975 | 0.40116 | 0.36949 | 0.39766 | 0.38087 | 0.3934 | 0.43512 | 0.38565 | 0.43104 | 0.40984
22 | 0.1553 | 0.1413 | 0.13244 | 0.12783 | 0.12864 | 0.13823 | 0.16582 | 0.18817 | 0.20464 | 0.21575 | 0.2271 | 0.23333 | 0.23032 | 0.22356 | 0.21087 | 0.19973 | 0.19863 | 0.21362 | 0.22256 | 0.22924 | 0.25503 | 0.22729 | 0.21212 | 0.18359
23 | 0.95975 | 0.92183 | 0.85588 | 0.83251 | 0.78533 | 0.76722 | 0.92751 | 0.90614 | 0.96497 | 0.99667 | 0.9822 | 1.0267 | 1.0709 | 1.0854 | 1.0267 | 0.99968 | 0.95051 | 0.99808 | 0.9563 | 0.97443 | 1.0535 | 0.94524 | 1.0221 | 0.9897
24 | 0.67035 | 0.66925 | 0.64483 | 0.63443 | 0.6069 | 0.60106 | 0.69959 | 0.63766 | 0.67603 | 0.65207 | 0.6458 | 0.65438 | 0.68607 | 0.70482 | 0.69421 | 0.68842 | 0.67104 | 0.71085 | 0.65573 | 0.65198 | 0.67111 | 0.61831 | 0.64091 | 0.6654
25 | 1.3638 | 1.325 | 1.2286 | 1.1926 | 1.1096 | 1.0712 | 1.2921 | 1.1635 | 1.2349 | 1.2758 | 1.2476 | 1.304 | 1.371 | 1.4158 | 1.3501 | 1.3171 | 1.2323 | 1.3269 | 1.243 | 1.2518 | 1.3601 | 1.2113 | 1.3945 | 1.3848
26 | 0.3016 | 0.30265 | 0.28503 | 0.27696 | 0.26086 | 0.25368 | 0.26456 | 0.25101 | 0.26767 | 0.26913 | 0.25865 | 0.26397 | 0.28001 | 0.29028 | 0.27252 | 0.27922 | 0.26673 | 0.27887 | 0.25033 | 0.24049 | 0.24831 | 0.23626 | 0.27451 | 0.28225

## Pc, Summer, S2
Node ID | 0 | 1 | 2 | 3 | 4 | 5 | 6 | 7 | 8 | 9 | 10 | 11 | 12 | 13 | 14 | 15 | 16 | 17 | 18 | 19 | 20 | 21 | 22 | 23
2 | 0.27649 | 0.27455 | 0.25589 | 0.25311 | 0.23743 | 0.2371 | 0.24819 | 0.24749 | 0.26714 | 0.26461 | 0.2535 | 0.25559 | 0.26948 | 0.28566 | 0.26685 | 0.27143 | 0.26346 | 0.26239 | 0.24801 | 0.23342 | 0.24321 | 0.23173 | 0.25792 | 0.26127
3 | 0.39498 | 0.37477 | 0.35483 | 0.33051 | 0.31198 | 0.33042 | 0.34429 | 0.43996 | 0.4891 | 0.51237 | 0.47531 | 0.49472 | 0.50702 | 0.48933 | 0.41429 | 0.43984 | 0.46545 | 0.46921 | 0.48885 | 0.49279 | 0.52276 | 0.49218 | 0.42627 | 0.39548
4 | 1.2524 | 1.2329 | 1.1028 | 1.1354 | 1.1245 | 1.0889 | 1.527 | 1.9123 | 1.9429 | 1.8669 | 1.8 | 1.8991 | 2.0355 | 1.8776 | 1.7541 | 1.6816 | 1.6614 | 1.6209 | 1.5755 | 1.7541 | 1.7959 | 1.7136 | 1.5597 | 1.3518
5 | 1.5687 | 1.3055 | 1.0319 | 1.026 | 0.91998 | 0.84768 | 1.7716 | 2.8486 | 3.4455 | 3.4714 | 3.4251 | 3.1415 | 3.5748 | 3.4161 | 3.0682 | 2.8965 | 2.5949 | 2.3235 | 2.9086 | 3.3471 | 3.8585 | 3.7236 | 2.9255 | 2.2125
6 | 1.0509 | 0.98644 | 0.92519 | 0.87648 | 0.85761 | 0.80285 | 0.94071 | 0.80647 | 0.88919 | 0.94212 | 0.98044 | 1.0142 | 1.0759 | 1.0969 | 1.0516 | 1.0653 | 1.0092 | 1.0781 | 1.0207 | 1.0089 | 1.1559 | 1.0703 | 1.2203 | 1.1369
7 | 0.26705 | 0.2644 | 0.24277 | 0.2422 | 0.24009 | 0.22936 | 0.25681 | 0.25336 | 0.26273 | 0.25837 | 0.26302 | 0.27918 | 0.27159 | 0.28205 | 0.26442 | 0.25579 | 0.25517 | 0.26895 | 0.24029 | 0.23194 | 0.25358 | 0.22494 | 0.25868 | 0.26903
8 | 0.99467 | 0.93438 | 0.88635 | 0.90211 | 0.83516 | 0.87313 | 1.116 | 1.0767 | 1.2086 | 1.3232 | 1.2755 | 1.3475 | 1.3049 | 1.387 | 1.3718 | 1.2944 | 1.2464 | 1.2925 | 1.1947 | 1.2077 | 1.267 | 1.0141 | 1.1292 | 1.0289
9 | 0.44719 | 0.44008 | 0.41033 | 0.39982 | 0.37951 | 0.39063 | 0.58928 | 0.57735 | 0.63477 | 0.64109 | 0.64413 | 0.69322 | 0.69385 | 0.67605 | 0.58989 | 0.57029 | 0.52645 | 0.54229 | 0.50082 | 0.5216 | 0.50096 | 0.43255 | 0.46944 | 0.46453
20 | 1.1485 | 1.0425 | 1.0207 | 0.93833 | 0.98574 | 0.94392 | 0.9515 | 1.0346 | 0.90755 | 0.94037 | 1.0489 | 1.1713 | 1.2115 | 1.213 | 1.1896 | 1.2516 | 1.2329 | 1.2223 | 1.1833 | 1.26 | 1.3112 | 1.2607 | 1.0609 | 1.1177
21 | 0.39434 | 0.38164 | 0.36575 | 0.36134 | 0.3383 | 0.32725 | 0.39158 | 0.36142 | 0.38005 | 0.40162 | 0.37668 | 0.39719 | 0.4313 | 0.44093 | 0.43729 | 0.39766 | 0.36268 | 0.39766 | 0.38779 | 0.40078 | 0.43114 | 0.39291 | 0.43431 | 0.41268
22 | 0.15676 | 0.13999 | 0.13491 | 0.12544 | 0.12986 | 0.13558 | 0.16582 | 0.18443 | 0.20871 | 0.21575 | 0.2271 | 0.23566 | 0.23032 | 0.21916 | 0.20879 | 0.1958 | 0.20256 | 0.21362 | 0.22036 | 0.23151 | 0.25503 | 0.2318 | 0.20802 | 0.18184
23 | 0.94677 | 0.92784 | 0.86157 | 0.83811 | 0.77409 | 0.76722 | 0.94142 | 0.88882 | 0.95567 | 0.99667 | 0.96316 | 1.0168 | 1.0608 | 1.0659 | 1.0085 | 1.0173 | 0.96821 | 0.98079 | 0.93874 | 0.97443 | 1.0341 | 0.92737 | 1.0221 | 0.99675
24 | 0.67035 | 0.66415 | 0.63981 | 0.64441 | 0.6069 | 0.59092 | 0.70544 | 0.62531 | 0.6892 | 0.63954 | 0.6458 | 0.66073 | 0.68607 | 0.70482 | 0.70692 | 0.69473 | 0.67743 | 0.71085 | 0.65573 | 0.66447 | 0.6837 | 0.61238 | 0.63567 | 0.6654
25 | 1.3638 | 1.325 | 1.2286 | 1.1926 | 1.1169 | 1.0563 | 1.2921 | 1.1526 | 1.2466 | 1.2876 | 1.2596 | 1.2793 | 1.3457 | 1.4158 | 1.3501 | 1.3394 | 1.2099 | 1.305 | 1.243 | 1.2518 | 1.3479 | 1.2001 | 1.3747 | 1.3848
26 | 0.29951 | 0.30058 | 0.28503 | 0.275 | 0.26086 | 0.24974 | 0.26065 | 0.24862 | 0.27281 | 0.26913 | 0.26115 | 0.26902 | 0.28263 | 0.29285 | 0.27489 | 0.27922 | 0.26425 | 0.27648 | 0.25033 | 0.24497 | 0.24384 | 0.24068 | 0.27043 | 0.28027

## Pc, Summer, S3
Node ID | 0 | 1 | 2 | 3 | 4 | 5 | 6 | 7 | 8 | 9 | 10 | 11 | 12 | 13 | 14 | 15 | 16 | 17 | 18 | 19 | 20 | 21 | 22 | 23
2 | 0.27649 | 0.27869 | 0.25589 | 0.25702 | 0.23743 | 0.23513 | 0.24428 | 0.25227 | 0.25943 | 0.26208 | 0.25849 | 0.26065 | 0.2721 | 0.27538 | 0.25974 | 0.27387 | 0.26346 | 0.26239 | 0.24347 | 0.23342 | 0.23875 | 0.23615 | 0.25792 | 0.25535
3 | 0.39868 | 0.37826 | 0.35818 | 0.33356 | 0.30905 | 0.32116 | 0.35086 | 0.43554 | 0.47465 | 0.52264 | 0.46127 | 0.49472 | 0.49225 | 0.48933 | 0.41842 | 0.44414 | 0.47 | 0.46921 | 0.46993 | 0.50275 | 0.51755 | 0.48262 | 0.43038 | 0.40687
4 | 1.2864 | 1.1903 | 1.1322 | 1.1558 | 1.0944 | 1.0889 | 1.5851 | 1.8937 | 1.9429 | 1.8851 | 1.7642 | 1.9759 | 2.0757 | 1.8776 | 1.7371 | 1.6977 | 1.7108 | 1.6209 | 1.6222 | 1.7033 | 1.8492 | 1.6473 | 1.5742 | 1.3155
5 | 1.5687 | 1.3055 | 1.0319 | 1.0418 | 0.9127 | 0.8546 | 1.756 | 2.8205 | 3.4797 | 3.5414 | 3.4594 | 3.1723 | 3.505 | 3.3832 | 3.1281 | 2.8411 | 2.5447 | 2.3235 | 2.8518 | 3.3805 | 3.935 | 3.7601 | 2.9255 | 2.1735
6 | 1.0649 | 1.0053 | 0.91938 | 0.87082 | 0.84575 | 0.8088 | 0.92093 | 0.8295 | 0.88919 | 0.93338 | 0.97108 | 1.0142 | 1.1064 | 1.1162 | 1.089 | 1.0745 | 0.99069 | 1.0872 | 1.0021 | 1.0184 | 1.1247 | 1.0703 | 1.2297 | 1.1452
7 | 0.26705 | 0.2644 | 0.24603 | 0.2439 | 0.2331 | 0.22936 | 0.2549 | 0.25336 | 0.26023 | 0.25837 | 0.25304 | 0.27391 | 0.27679 | 0.27708 | 0.26208 | 0.25579 | 0.25991 | 0.26206 | 0.24029 | 0.23413 | 0.2513 | 0.22702 | 0.2606 | 0.27283
8 | 0.99467 | 0.93438 | 0.8993 | 0.88886 | 0.81586 | 0.87313 | 1.0979 | 1.0871 | 1.1967 | 1.273 | 1.263 | 1.3606 | 1.3176 | 1.374 | 1.3973 | 1.2588 | 1.2825 | 1.2809 | 1.2293 | 1.2077 | 1.2553 | 1.0141 | 1.1481 | 1.0289
9 | 0.45545 | 0.43495 | 0.4153 | 0.40228 | 0.38464 | 0.39063 | 0.59855 | 0.58867 | 0.64086 | 0.62309 | 0.6504 | 0.67327 | 0.70705 | 0.66378 | 0.59523 | 0.57029 | 0.5313 | 0.53758 | 0.51946 | 0.51679 | 0.50559 | 0.43662 | 0.46278 | 0.45558
20 | 1.1158 | 1.0625 | 1.0012 | 0.94746 | 0.96696 | 0.94392 | 0.96063 | 1.0346 | 0.92561 | 0.94037 | 1.0384 | 1.1713 | 1.248 | 1.213 | 1.2012 | 1.2152 | 1.2574 | 1.1986 | 1.207 | 1.2853 | 1.3643 | 1.2731 | 1.0506 | 1.1395
21 | 0.39696 | 0.3889 | 0.36341 | 0.35661 | 0.33593 | 0.33212 | 0.39447 | 0.35801 | 0.37641 | 0.40162 | 0.3878 | 0.39719 | 0.4353 | 0.4448 | 0.42975 | 0.40815 | 0.36949 | 0.39428 | 0.38433 | 0.40078 | 0.43114 | 0.39291 | 0.43431 | 0.407
22 | 0.15676 | 0.14393 | 0.13367 | 0.12663 | 0.12864 | 0.13558 | 0.16265 | 0.1863 | 0.20464 | 0.21789 | 0.22936 | 0.23566 | 0.23489 | 0.22797 | 0.21294 | 0.20365 | 0.2006 | 0.21781 | 0.22036 | 0.23151 | 0.26008 | 0.22955 | 0.21007 | 0.18359
23 | 0.97273 | 0.92784 | 0.86725 | 0.84371 | 0.78533 | 0.76144 | 0.93447 | 0.92346 | 0.97426 | 1.0156 | 0.99171 | 1.0267 | 1.0608 | 1.1049 | 1.0357 | 0.99085 | 0.96821 | 0.98944 | 0.93874 | 0.96524 | 1.0728 | 0.93631 | 1.03 | 0.98265
24 | 0.66518 | 0.66415 | 0.63981 | 0.63443 | 0.60194 | 0.59092 | 0.70544 | 0.63149 | 0.67603 | 0.65833 | 0.65211 | 0.66709 | 0.69919 | 0.69182 | 0.70057 | 0.70103 | 0.66466 | 0.7173 | 0.6619 | 0.66447 | 0.65852 | 0.62423 | 0.64615 | 0.67588
25 | 1.3721 | 1.3095 | 1.2212 | 1.1854 | 1.1169 | 1.0563 | 1.2743 | 1.1416 | 1.2231 | 1.2639 | 1.2357 | 1.3164 | 1.3964 | 1.428 | 1.373 | 1.3171 | 1.2323 | 1.3488 | 1.2541 | 1.2287 | 1.3722 | 1.2001 | 1.3747 | 1.3758
26 | 0.30368 | 0.29851 | 0.28703 | 0.28087 | 0.25892 | 0.25566 | 0.26456 | 0.2534 | 0.2651 | 0.27167 | 0.25865 | 0.26902 | 0.27739 | 0.28514 | 0.26778 | 0.28166 | 0.27167 | 0.28365 | 0.2526 | 0.24273 | 0.25054 | 0.23626 | 0.27247 | 0.28619

## Qc, Summer, S1
Node ID | 0 | 1 | 2 | 3 | 4 | 5 | 6 | 7 | 8 | 9 | 10 | 11 | 12 | 13 | 14 | 15 | 16 | 17 | 18 | 19 | 20 | 21 | 22 | 23
2 | 0.059703 | 0.065945 | 0.062146 | 0.062146 | 0.060789 | 0.064317 | 0.066216 | 0.12402 | 0.14437 | 0.13895 | 0.13569 | 0.13542 | 0.1441 | 0.13976 | 0.097968 | 0.12809 | 0.12972 | 0.12158 | 0.09634 | 0.087384 | 0.091726 | 0.091997 | 0.063503 | 0.06296
3 | 0.00624 | -0.03744 | -0.04056 | -0.05928 | -0.07176 | -0.05616 | -0.07176 | 0.18096 | 0.23088 | 0.2964 | 0.16848 | 0.15288 | 0.10608 | 0.14352 | 0.0624 | 0.05304 | 0.0624 | 0.11232 | 0.21528 | 0.2184 | 0.17472 | 0.13416 | 0.0624 | 0.01248
4 | -0.17512 | -0.41476 | -0.72353 | -0.66823 | -0.68205 | -0.64979 | -0.036868 | 0.77883 | 1.0231 | 1.0323 | 0.86178 | 1.0784 | 0.97699 | 0.85256 | 0.61292 | 0.3825 | 0.47467 | 0.42398 | 0.078344 | 0.34103 | 0.47928 | 0.31337 | -0.29033 | -0.59449
5 | -2.6847 | -2.7105 | -2.788 | -2.788 | -2.8525 | -2.93 | -2.6589 | -1.7941 | -1.3424 | -1.4198 | -1.7941 | -1.949 | -1.807 | -1.9619 | -1.8458 | -2.1813 | -2.4524 | -2.1813 | -1.536 | -1.3811 | -1.3811 | -1.8199 | -2.2588 | -2.3491
6 | -0.36984 | -0.4849 | -0.57119 | -0.56708 | -0.56708 | -0.6205 | -0.55886 | -0.2219 | 0.073967 | 0.24656 | 0.40682 | 0.43148 | 0.37806 | 0.31231 | 0.20546 | 0.1315 | 0.11095 | 0.10273 | 0.10273 | 0.024656 | 0.21779 | 0.10273 | 0.05753 | -0.090405
7 | 0.064697 | 0.071773 | 0.054588 | 0.064191 | 0.065708 | 0.067477 | 0.065202 | 0.1208 | 0.13849 | 0.13824 | 0.1208 | 0.1443 | 0.15037 | 0.13849 | 0.12055 | 0.10614 | 0.12939 | 0.12535 | 0.098309 | 0.091233 | 0.10741 | 0.084662 | 0.064444 | 0.072026
8 | -0.64492 | -0.66308 | -0.70396 | -0.72212 | -0.67671 | -0.73121 | -0.62675 | -0.28612 | -0.049958 | -0.040875 | 0.086292 | 0.02725 | 0.0090833 | 0 | -0.072667 | -0.12717 | -0.18621 | -0.24525 | -0.21346 | -0.25887 | -0.18167 | -0.34062 | -0.43146 | -0.46325
9 | -0.40368 | -0.40638 | -0.41042 | -0.41244 | -0.40705 | -0.39762 | -0.33764 | -0.279 | -0.27294 | -0.2689 | -0.26418 | -0.26216 | -0.26822 | -0.27833 | -0.30664 | -0.32011 | -0.3309 | -0.33224 | -0.33831 | -0.34977 | -0.37201 | -0.38683 | -0.3929 | -0.40031
20 | 0.023213 | -0.19731 | -0.24374 | -0.32498 | -0.30177 | -0.34819 | -0.66157 | -0.20892 | -0.32498 | -0.10446 | 0 | 0.092852 | 0.30177 | 0.30177 | 0.24374 | 0.5455 | 0.46426 | 0.40623 | 0.33659 | 0.33659 | 0.47587 | 0.42944 | -0.046426 | -0.069639
21 | -0.20392 | -0.22764 | -0.23238 | -0.23001 | -0.23712 | -0.24186 | -0.075879 | 0.068765 | 0.15176 | 0.16124 | 0.071136 | 0.16836 | 0.18021 | 0.1731 | 0.13753 | 0.05928 | 0.028455 | 0.028455 | 0.030826 | 0.05928 | 0.087735 | 0.011856 | -0.090106 | -0.15176
22 | -0.13826 | -0.15 | -0.15522 | -0.15783 | -0.15392 | -0.15522 | -0.12131 | -0.10174 | -0.086088 | -0.065218 | -0.066523 | -0.070436 | -0.08348 | -0.086088 | -0.096523 | -0.096523 | -0.097828 | -0.074349 | -0.067827 | -0.076958 | -0.06261 | -0.080871 | -0.09261 | -0.10565
23 | -0.25385 | -0.30745 | -0.35057 | -0.35526 | -0.35384 | -0.36148 | -0.27741 | 0.0081555 | 0.11504 | 0.16699 | 0.13022 | 0.17045 | 0.17156 | 0.15221 | 0.06955 | 0.046498 | 0.035074 | 0.041875 | 0.036252 | 0.037942 | 0.08694 | 0.0013558 | -0.14386 | -0.20521
24 | 0.092852 | 0.08622 | 0.065217 | 0.059138 | 0.054164 | 0.067981 | 0.22329 | 0.2979 | 0.38191 | 0.36422 | 0.35538 | 0.35096 | 0.3797 | 0.34819 | 0.32001 | 0.29735 | 0.29403 | 0.2979 | 0.24816 | 0.2266 | 0.24042 | 0.16857 | 0.07406 | 0.079587
25 | 0.80085 | 0.78344 | 0.81826 | 0.83567 | 0.83567 | 0.80085 | 0.7138 | 0.67898 | 0.52229 | 0.3656 | 0.40042 | 0.48747 | 0.34819 | 0.48747 | 0.55711 | 0.55711 | 0.55711 | 0.5397 | 0.50488 | 0.62675 | 0.66157 | 0.74862 | 0.69639 | 0.7138
26 | 0.059703 | 0.065945 | 0.062146 | 0.062146 | 0.060789 | 0.064317 | 0.066216 | 0.12402 | 0.14437 | 0.13895 | 0.13569 | 0.13542 | 0.1441 | 0.13976 | 0.097968 | 0.12809 | 0.12972 | 0.12158 | 0.09634 | 0.087384 | 0.091726 | 0.091997 | 0.063503 | 0.06296

## Qc, Summer, S2
Node ID | 0 | 1 | 2 | 3 | 4 | 5 | 6 | 7 | 8 | 9 | 10 | 11 | 12 | 13 | 14 | 15 | 16 | 17 | 18 | 19 | 20 | 21 | 22 | 23
2 | 0.059106 | 0.065945 | 0.060903 | 0.063389 | 0.061397 | 0.065603 | 0.065554 | 0.12278 | 0.14726 | 0.13756 | 0.13705 | 0.13542 | 0.14698 | 0.13976 | 0.097968 | 0.12937 | 0.13102 | 0.12279 | 0.097303 | 0.08651 | 0.093561 | 0.090158 | 0.062868 | 0.06296
3 | 0.0061776 | -0.037815 | -0.04056 | -0.060466 | -0.072478 | -0.05616 | -0.07176 | 0.17734 | 0.23088 | 0.29937 | 0.16848 | 0.15441 | 0.10714 | 0.14065 | 0.061776 | 0.05304 | 0.063648 | 0.11344 | 0.21313 | 0.21403 | 0.17297 | 0.13148 | 0.0624 | 0.012355
4 | -0.17862 | -0.42306 | -0.72353 | -0.66823 | -0.68887 | -0.65629 | -0.036868 | 0.76325 | 1.0435 | 1.022 | 0.87902 | 1.0568 | 0.96722 | 0.86109 | 0.62518 | 0.39015 | 0.46992 | 0.41974 | 0.079127 | 0.33421 | 0.46969 | 0.31337 | -0.29324 | -0.60044
5 | -2.6847 | -2.7377 | -2.7322 | -2.788 | -2.824 | -2.9007 | -2.6057 | -1.7582 | -1.3558 | -1.4198 | -1.7941 | -1.9685 | -1.789 | -1.9815 | -1.8273 | -2.1813 | -2.5014 | -2.225 | -1.5206 | -1.3811 | -1.3949 | -1.8381 | -2.2588 | -2.3256
6 | -0.37353 | -0.49459 | -0.58262 | -0.56708 | -0.57842 | -0.6143 | -0.57004 | -0.21968 | 0.072488 | 0.24409 | 0.41496 | 0.42716 | 0.37806 | 0.30918 | 0.20752 | 0.13413 | 0.10873 | 0.10376 | 0.10171 | 0.024656 | 0.21344 | 0.10479 | 0.058681 | -0.092213
7 | 0.06405 | 0.071055 | 0.054588 | 0.062907 | 0.066365 | 0.066127 | 0.066506 | 0.12322 | 0.13988 | 0.141 | 0.12201 | 0.14142 | 0.14736 | 0.13711 | 0.12055 | 0.10508 | 0.12681 | 0.1241 | 0.10027 | 0.093057 | 0.10848 | 0.083815 | 0.065733 | 0.072746
8 | -0.65781 | -0.64982 | -0.71804 | -0.70768 | -0.66317 | -0.73852 | -0.62048 | -0.28612 | -0.050458 | -0.040875 | 0.084566 | 0.027795 | 0.0090833 | 0 | -0.07194 | -0.12844 | -0.18621 | -0.2428 | -0.21559 | -0.2537 | -0.18167 | -0.34403 | -0.42283 | -0.47251
9 | -0.39561 | -0.41044 | -0.40632 | -0.40832 | -0.40705 | -0.39762 | -0.34439 | -0.279 | -0.27567 | -0.2689 | -0.26946 | -0.26216 | -0.26554 | -0.27276 | -0.30664 | -0.32011 | -0.32759 | -0.32892 | -0.33154 | -0.35676 | -0.37945 | -0.3791 | -0.40076 | -0.3923
20 | 0.022749 | -0.19928 | -0.24617 | -0.32498 | -0.30479 | -0.34123 | -0.65495 | -0.20892 | -0.31848 | -0.10655 | 0 | 0.09378 | 0.30177 | 0.30479 | 0.24617 | 0.53459 | 0.45497 | 0.41029 | 0.34332 | 0.32986 | 0.48062 | 0.42085 | -0.047354 | -0.068942
21 | -0.20392 | -0.23219 | -0.22773 | -0.23001 | -0.23238 | -0.24186 | -0.076638 | 0.068765 | 0.15024 | 0.15802 | 0.071136 | 0.16836 | 0.18021 | 0.17656 | 0.13753 | 0.058688 | 0.029024 | 0.028739 | 0.030209 | 0.058688 | 0.08949 | 0.011975 | -0.088304 | -0.14872
22 | -0.13688 | -0.15 | -0.15367 | -0.15467 | -0.15084 | -0.15522 | -0.11888 | -0.10174 | -0.086949 | -0.064566 | -0.065858 | -0.069732 | -0.08348 | -0.084367 | -0.094593 | -0.094593 | -0.099784 | -0.075093 | -0.068506 | -0.076958 | -0.063862 | -0.079254 | -0.09261 | -0.10777
23 | -0.25639 | -0.3136 | -0.35758 | -0.35526 | -0.35384 | -0.36148 | -0.27187 | 0.008237 | 0.11389 | 0.16699 | 0.12892 | 0.16704 | 0.17499 | 0.15373 | 0.070941 | 0.045568 | 0.034723 | 0.041875 | 0.036615 | 0.038701 | 0.088678 | 0.0013422 | -0.14098 | -0.20932
24 | 0.09378 | 0.087082 | 0.064565 | 0.058546 | 0.05308 | 0.06934 | 0.22329 | 0.29194 | 0.38573 | 0.36786 | 0.35538 | 0.34394 | 0.38349 | 0.34819 | 0.31361 | 0.2914 | 0.29697 | 0.30088 | 0.24816 | 0.22887 | 0.23561 | 0.17026 | 0.074801 | 0.079587
25 | 0.80886 | 0.76777 | 0.83462 | 0.84402 | 0.83567 | 0.81686 | 0.70666 | 0.68577 | 0.52229 | 0.36926 | 0.40443 | 0.4826 | 0.35168 | 0.4826 | 0.56825 | 0.55154 | 0.55154 | 0.5343 | 0.50488 | 0.62048 | 0.66157 | 0.76359 | 0.70335 | 0.69952
26 | 0.0603 | 0.066605 | 0.063389 | 0.062146 | 0.059573 | 0.065603 | 0.067541 | 0.12526 | 0.14437 | 0.13617 | 0.13705 | 0.13677 | 0.14266 | 0.13836 | 0.099927 | 0.12937 | 0.13231 | 0.12158 | 0.098266 | 0.085636 | 0.092643 | 0.092917 | 0.063503 | 0.061701

## Qc, Summer, S3
Node ID | 0 | 1 | 2 | 3 | 4 | 5 | 6 | 7 | 8 | 9 | 10 | 11 | 12 | 13 | 14 | 15 | 16 | 17 | 18 | 19 | 20 | 21 | 22 | 23
2 | 0.059703 | 0.066605 | 0.061524 | 0.063389 | 0.061397 | 0.06496 | 0.064892 | 0.12526 | 0.14149 | 0.13617 | 0.13569 | 0.13271 | 0.14554 | 0.13976 | 0.097968 | 0.13065 | 0.12842 | 0.11915 | 0.09634 | 0.088258 | 0.092643 | 0.091077 | 0.063503 | 0.06296
3 | 0.00624 | -0.037815 | -0.041371 | -0.058688 | -0.073196 | -0.05616 | -0.070325 | 0.17915 | 0.22857 | 0.29344 | 0.16511 | 0.15594 | 0.10608 | 0.14352 | 0.061152 | 0.05304 | 0.061152 | 0.11457 | 0.21743 | 0.21403 | 0.17822 | 0.1355 | 0.063648 | 0.012605
4 | -0.17862 | -0.41061 | -0.73076 | -0.65486 | -0.68205 | -0.66279 | -0.037236 | 0.77104 | 1.0231 | 1.0426 | 0.85316 | 1.0892 | 0.98676 | 0.86962 | 0.60067 | 0.37868 | 0.48416 | 0.4155 | 0.07756 | 0.34444 | 0.48886 | 0.31651 | -0.29324 | -0.58855
5 | -2.631 | -2.7377 | -2.8438 | -2.7322 | -2.8811 | -2.9886 | -2.6057 | -1.8121 | -1.3692 | -1.4056 | -1.7762 | -1.949 | -1.807 | -1.9227 | -1.8458 | -2.1813 | -2.4524 | -2.1595 | -1.5667 | -1.3535 | -1.4087 | -1.8381 | -2.2588 | -2.3022
6 | -0.37353 | -0.48975 | -0.57119 | -0.56141 | -0.57275 | -0.60809 | -0.56445 | -0.21968 | 0.074707 | 0.24902 | 0.40682 | 0.43579 | 0.37427 | 0.31543 | 0.20341 | 0.13018 | 0.11095 | 0.10068 | 0.10376 | 0.024409 | 0.21561 | 0.10376 | 0.056955 | -0.0895
7 | 0.063403 | 0.071773 | 0.05568 | 0.062907 | 0.065051 | 0.066127 | 0.065854 | 0.1208 | 0.13572 | 0.13824 | 0.12322 | 0.14142 | 0.15187 | 0.13711 | 0.12055 | 0.10402 | 0.13198 | 0.1266 | 0.10027 | 0.09032 | 0.10955 | 0.084662 | 0.064444 | 0.072026
8 | -0.64492 | -0.64982 | -0.68988 | -0.73657 | -0.66994 | -0.74583 | -0.61421 | -0.28326 | -0.048959 | -0.040057 | 0.085429 | 0.026977 | 0.0090833 | 0 | -0.07412 | -0.12971 | -0.18807 | -0.24525 | -0.21132 | -0.26146 | -0.18167 | -0.34744 | -0.43146 | -0.47251
9 | -0.40368 | -0.4145 | -0.41042 | -0.41657 | -0.40298 | -0.39762 | -0.33088 | -0.28179 | -0.2784 | -0.26352 | -0.26946 | -0.25691 | -0.27359 | -0.27555 | -0.31277 | -0.32332 | -0.3309 | -0.33224 | -0.33493 | -0.34627 | -0.37945 | -0.3907 | -0.40076 | -0.40431
20 | 0.023677 | -0.19731 | -0.24861 | -0.32173 | -0.29875 | -0.34819 | -0.66157 | -0.20683 | -0.32498 | -0.10237 | 0 | 0.090995 | 0.29573 | 0.29875 | 0.24861 | 0.55096 | 0.45962 | 0.3981 | 0.33322 | 0.33659 | 0.48538 | 0.42515 | -0.045497 | -0.070335
21 | -0.208 | -0.22764 | -0.2347 | -0.23461 | -0.23712 | -0.24186 | -0.076638 | 0.068765 | 0.15176 | 0.16286 | 0.072559 | 0.16499 | 0.17841 | 0.1731 | 0.13616 | 0.05928 | 0.028739 | 0.02817 | 0.030209 | 0.058095 | 0.08598 | 0.011975 | -0.091908 | -0.15328
22 | -0.1355 | -0.15 | -0.15367 | -0.15783 | -0.15392 | -0.15832 | -0.12373 | -0.10276 | -0.084367 | -0.063914 | -0.065192 | -0.069732 | -0.085149 | -0.086088 | -0.098454 | -0.096523 | -0.095871 | -0.073606 | -0.067149 | -0.076188 | -0.063236 | -0.080871 | -0.094462 | -0.10671
23 | -0.25385 | -0.31053 | -0.34356 | -0.35526 | -0.3503 | -0.36871 | -0.27741 | 0.0081555 | 0.11734 | 0.16866 | 0.13022 | 0.16874 | 0.17156 | 0.15525 | 0.068855 | 0.047428 | 0.035425 | 0.041875 | 0.036615 | 0.037563 | 0.08694 | 0.0013422 | -0.14674 | -0.20727
24 | 0.094709 | 0.08622 | 0.066522 | 0.059729 | 0.055247 | 0.066621 | 0.21882 | 0.30386 | 0.38955 | 0.36786 | 0.35893 | 0.35096 | 0.3797 | 0.34123 | 0.32641 | 0.30329 | 0.28815 | 0.30386 | 0.24816 | 0.22887 | 0.23561 | 0.16857 | 0.074801 | 0.077996
25 | 0.80886 | 0.7756 | 0.83462 | 0.83567 | 0.83567 | 0.80085 | 0.70666 | 0.67219 | 0.51185 | 0.37292 | 0.40843 | 0.49722 | 0.34471 | 0.49722 | 0.56268 | 0.54597 | 0.56825 | 0.5505 | 0.49478 | 0.61421 | 0.64834 | 0.76359 | 0.70335 | 0.70666
26 | 0.058509 | 0.065945 | 0.063389 | 0.060903 | 0.062005 | 0.063674 | 0.066879 | 0.12154 | 0.14149 | 0.14034 | 0.13569 | 0.13271 | 0.1441 | 0.14116 | 0.096008 | 0.13065 | 0.12972 | 0.12036 | 0.098266 | 0.087384 | 0.089892 | 0.090158 | 0.064773 | 0.06359

## UpFlex, Summer
NodeID | 0 | 1 | 2 | 3 | 4 | 5 | 6 | 7 | 8 | 9 | 10 | 11 | 12 | 13 | 14 | 15 | 16 | 17 | 18 | 19 | 20 | 21 | 22 | 23
2 | 0.076951 | 0.084713 | 0.11026 | 0.12641 | 0.14863 | 0.17374 | 0.15487 | 0.22141 | 0.20312 | 0.22941 | 0.23577 | 0.2187 | 0.20631 | 0.18994 | 0.17495 | 0.15745 | 0.15582 | 0.12345 | 0.10214 | 0.12121 | 0.1235 | 0.14113 | 0.068528 | 0.065795
3 | 0.029998 | 0.033024 | 0.042983 | 0.049279 | 0.057941 | 0.067729 | 0.060374 | 0.086311 | 0.079181 | 0.08943 | 0.09191 | 0.085254 | 0.080425 | 0.074043 | 0.068202 | 0.061381 | 0.060742 | 0.048126 | 0.039819 | 0.04725 | 0.048143 | 0.055018 | 0.026714 | 0.025649
4 | 0.16629 | 0.18307 | 0.23828 | 0.27318 | 0.32119 | 0.37545 | 0.33468 | 0.47846 | 0.43894 | 0.49575 | 0.5095 | 0.47261 | 0.44584 | 0.41046 | 0.37807 | 0.34026 | 0.33672 | 0.26679 | 0.22073 | 0.26193 | 0.26688 | 0.30499 | 0.14809 | 0.14218
5 | 0.31302 | 0.3446 | 0.44852 | 0.51421 | 0.6046 | 0.70673 | 0.62999 | 0.90064 | 0.82623 | 0.93318 | 0.95906 | 0.88961 | 0.83922 | 0.77262 | 0.71167 | 0.64049 | 0.63383 | 0.50219 | 0.4155 | 0.49305 | 0.50237 | 0.5741 | 0.27876 | 0.26764
6 | 0.42258 | 0.4652 | 0.60551 | 0.69419 | 0.81621 | 0.95409 | 0.85048 | 1.2159 | 1.1154 | 1.2598 | 1.2947 | 1.201 | 1.1329 | 1.043 | 0.96075 | 0.86467 | 0.85567 | 0.67795 | 0.56093 | 0.66561 | 0.67819 | 0.77504 | 0.37632 | 0.36131
7 | 0.10108 | 0.11128 | 0.14484 | 0.16605 | 0.19524 | 0.22822 | 0.20343 | 0.29083 | 0.2668 | 0.30134 | 0.3097 | 0.28727 | 0.271 | 0.24949 | 0.22981 | 0.20683 | 0.20467 | 0.16216 | 0.13417 | 0.15921 | 0.16222 | 0.18539 | 0.090015 | 0.086425
8 | 0.30324 | 0.33383 | 0.43451 | 0.49814 | 0.58571 | 0.68465 | 0.6103 | 0.87249 | 0.80041 | 0.90402 | 0.92909 | 0.86181 | 0.81299 | 0.74848 | 0.68943 | 0.62048 | 0.61402 | 0.48649 | 0.40252 | 0.47764 | 0.48667 | 0.55616 | 0.27005 | 0.25928
9 | 0.20542 | 0.22614 | 0.29434 | 0.33745 | 0.39677 | 0.46379 | 0.41343 | 0.59104 | 0.54222 | 0.6124 | 0.62939 | 0.58381 | 0.55074 | 0.50703 | 0.46703 | 0.42032 | 0.41595 | 0.32956 | 0.27267 | 0.32356 | 0.32968 | 0.37675 | 0.18293 | 0.17564
20 | 0.045649 | 0.050253 | 0.06541 | 0.07499 | 0.088171 | 0.10307 | 0.091873 | 0.13134 | 0.12049 | 0.13609 | 0.13986 | 0.12973 | 0.12239 | 0.11267 | 0.10379 | 0.093405 | 0.092433 | 0.073236 | 0.060594 | 0.071903 | 0.073262 | 0.083723 | 0.040652 | 0.039031
21 | 0.1614 | 0.17768 | 0.23127 | 0.26514 | 0.31175 | 0.36441 | 0.32484 | 0.46439 | 0.42603 | 0.48117 | 0.49452 | 0.45871 | 0.43272 | 0.39838 | 0.36695 | 0.33025 | 0.32682 | 0.25894 | 0.21424 | 0.25423 | 0.25903 | 0.29602 | 0.14373 | 0.138
22 | 0.011086 | 0.012204 | 0.015885 | 0.018212 | 0.021413 | 0.02503 | 0.022312 | 0.031898 | 0.029262 | 0.03305 | 0.033967 | 0.031507 | 0.029722 | 0.027364 | 0.025205 | 0.022684 | 0.022448 | 0.017786 | 0.014716 | 0.017462 | 0.017792 | 0.020333 | 0.0098726 | 0.0094789
23 | 0.36519 | 0.40203 | 0.52328 | 0.59992 | 0.70537 | 0.82452 | 0.73499 | 1.0507 | 0.96394 | 1.0887 | 1.1189 | 1.0379 | 0.97909 | 0.90139 | 0.83028 | 0.74724 | 0.73946 | 0.58589 | 0.48475 | 0.57522 | 0.58609 | 0.66979 | 0.32522 | 0.31225
24 | 0.18096 | 0.19922 | 0.2593 | 0.29728 | 0.34953 | 0.40858 | 0.36421 | 0.52068 | 0.47767 | 0.5395 | 0.55446 | 0.51431 | 0.48517 | 0.44667 | 0.41143 | 0.37029 | 0.36643 | 0.29033 | 0.24021 | 0.28504 | 0.29043 | 0.3319 | 0.16116 | 0.15473
25 | 0.6293 | 0.69278 | 0.90172 | 1.0338 | 1.2155 | 1.4208 | 1.2665 | 1.8107 | 1.6611 | 1.8761 | 1.9281 | 1.7885 | 1.6872 | 1.5533 | 1.4308 | 1.2877 | 1.2743 | 1.0096 | 0.83533 | 0.99123 | 1.01 | 1.1542 | 0.56042 | 0.53807
26 | 0.1089 | 0.11989 | 0.15605 | 0.1789 | 0.21035 | 0.24588 | 0.21918 | 0.31335 | 0.28746 | 0.32467 | 0.33367 | 0.30951 | 0.29198 | 0.26881 | 0.2476 | 0.22284 | 0.22052 | 0.17472 | 0.14456 | 0.17154 | 0.17478 | 0.19974 | 0.096984 | 0.093116

## DownFlex, Summer
NodeID | 0 | 1 | 2 | 3 | 4 | 5 | 6 | 7 | 8 | 9 | 10 | 11 | 12 | 13 | 14 | 15 | 16 | 17 | 18 | 19 | 20 | 21 | 22 | 23
2 | 0.21334 | 0.22577 | 0.23841 | 0.24925 | 0.25207 | 0.26368 | 0.26234 | 0.24797 | 0.22467 | 0.32992 | 0.32218 | 0.29667 | 0.28946 | 0.29065 | 0.27688 | 0.2538 | 0.2281 | 0.21992 | 0.13824 | 0.14784 | 0.16163 | 0.16549 | 0.17259 | 0.19051
3 | 0.083165 | 0.088012 | 0.092939 | 0.097164 | 0.098266 | 0.10279 | 0.10227 | 0.096666 | 0.087583 | 0.12861 | 0.1256 | 0.11565 | 0.11284 | 0.11331 | 0.10794 | 0.098941 | 0.088921 | 0.085731 | 0.05389 | 0.057631 | 0.063009 | 0.064512 | 0.067282 | 0.074267
4 | 0.46102 | 0.48789 | 0.51521 | 0.53862 | 0.54474 | 0.56983 | 0.56691 | 0.53587 | 0.48552 | 0.71297 | 0.69624 | 0.64111 | 0.62553 | 0.62811 | 0.59835 | 0.54848 | 0.49293 | 0.47525 | 0.29874 | 0.31947 | 0.34929 | 0.35762 | 0.37298 | 0.4117
5 | 0.86781 | 0.91839 | 0.9698 | 1.0139 | 1.0254 | 1.0726 | 1.0671 | 1.0087 | 0.91391 | 1.3421 | 1.3106 | 1.2068 | 1.1775 | 1.1823 | 1.1263 | 1.0324 | 0.92787 | 0.89458 | 0.56233 | 0.60136 | 0.65748 | 0.67317 | 0.70207 | 0.77496
6 | 1.1715 | 1.2398 | 1.3092 | 1.3687 | 1.3843 | 1.448 | 1.4406 | 1.3617 | 1.2338 | 1.8118 | 1.7693 | 1.6292 | 1.5896 | 1.5961 | 1.5205 | 1.3938 | 1.2526 | 1.2077 | 0.75915 | 0.81184 | 0.8876 | 0.90878 | 0.9478 | 1.0462
7 | 0.28023 | 0.29656 | 0.31316 | 0.3274 | 0.33112 | 0.34637 | 0.34459 | 0.32572 | 0.29512 | 0.43337 | 0.42321 | 0.3897 | 0.38023 | 0.38179 | 0.3637 | 0.33339 | 0.29962 | 0.28888 | 0.18159 | 0.19419 | 0.21231 | 0.21738 | 0.22671 | 0.25025
8 | 0.84069 | 0.88969 | 0.93949 | 0.9822 | 0.99335 | 1.0391 | 1.0338 | 0.97717 | 0.88535 | 1.3001 | 1.2696 | 1.1691 | 1.1407 | 1.1454 | 1.0911 | 1.0002 | 0.89887 | 0.86663 | 0.54476 | 0.58257 | 0.63694 | 0.65214 | 0.68013 | 0.75074
9 | 0.5695 | 0.60269 | 0.63643 | 0.66536 | 0.67291 | 0.7039 | 0.70031 | 0.66195 | 0.59976 | 0.88072 | 0.86006 | 0.79196 | 0.77272 | 0.7759 | 0.73914 | 0.67753 | 0.60891 | 0.58707 | 0.36903 | 0.39464 | 0.43147 | 0.44177 | 0.46074 | 0.50857
20 | 0.12655 | 0.13393 | 0.14143 | 0.14786 | 0.14954 | 0.15642 | 0.15562 | 0.1471 | 0.13328 | 0.19572 | 0.19112 | 0.17599 | 0.17172 | 0.17242 | 0.16425 | 0.15056 | 0.13531 | 0.13046 | 0.082007 | 0.087699 | 0.095883 | 0.098171 | 0.10239 | 0.11301
21 | 0.44746 | 0.47354 | 0.50005 | 0.52278 | 0.52872 | 0.55307 | 0.55024 | 0.5201 | 0.47124 | 0.692 | 0.67576 | 0.62226 | 0.60714 | 0.60963 | 0.58075 | 0.53234 | 0.47843 | 0.46127 | 0.28995 | 0.31008 | 0.33901 | 0.3471 | 0.36201 | 0.39959
22 | 0.030735 | 0.032526 | 0.034347 | 0.035908 | 0.036316 | 0.037988 | 0.037794 | 0.035724 | 0.032368 | 0.047531 | 0.046416 | 0.042741 | 0.041702 | 0.041874 | 0.03989 | 0.036565 | 0.032862 | 0.031683 | 0.019916 | 0.021298 | 0.023286 | 0.023842 | 0.024865 | 0.027446
23 | 1.0124 | 1.0715 | 1.1314 | 1.1829 | 1.1963 | 1.2514 | 1.245 | 1.1768 | 1.0662 | 1.5657 | 1.529 | 1.4079 | 1.3737 | 1.3794 | 1.314 | 1.2045 | 1.0825 | 1.0437 | 0.65605 | 0.70159 | 0.76706 | 0.78537 | 0.81908 | 0.90412
24 | 0.5017 | 0.53094 | 0.56066 | 0.58615 | 0.5928 | 0.62011 | 0.61694 | 0.58315 | 0.52836 | 0.77588 | 0.75767 | 0.69768 | 0.68073 | 0.68353 | 0.65114 | 0.59687 | 0.53642 | 0.51718 | 0.3251 | 0.34766 | 0.38011 | 0.38918 | 0.40589 | 0.44802
25 | 1.7447 | 1.8463 | 1.9497 | 2.0383 | 2.0615 | 2.1564 | 2.1454 | 2.0279 | 1.8373 | 2.6981 | 2.6348 | 2.4262 | 2.3672 | 2.3769 | 2.2643 | 2.0756 | 1.8654 | 1.7985 | 1.1305 | 1.209 | 1.3218 | 1.3534 | 1.4115 | 1.558
26 | 0.30192 | 0.31952 | 0.33741 | 0.35275 | 0.35675 | 0.37318 | 0.37127 | 0.35094 | 0.31797 | 0.46692 | 0.45597 | 0.41987 | 0.40966 | 0.41135 | 0.39186 | 0.3592 | 0.32282 | 0.31124 | 0.19564 | 0.20922 | 0.22875 | 0.23421 | 0.24426 | 0.26962

## CostFlex, Summer
NodeID | 0 | 1 | 2 | 3 | 4 | 5 | 6 | 7 | 8 | 9 | 10 | 11 | 12 | 13 | 14 | 15 | 16 | 17 | 18 | 19 | 20 | 21 | 22 | 23
2 | 66.6219 | 60.2761 | 60.1734 | 58.7545 | 59.8655 | 65.7887 | 72.6718 | 73.0643 | 77.0191 | 76.844 | 75.0809 | 74.9783 | 77.641 | 78.8003 | 77.0674 | 75.2017 | 73.7768 | 76.0651 | 77.8584 | 80.1105 | 81.9158 | 85.5446 | 81.8132 | 75.8598
3 | 66.6219 | 60.2761 | 60.1734 | 58.7545 | 59.8655 | 65.7887 | 72.6718 | 73.0643 | 77.0191 | 76.844 | 75.0809 | 74.9783 | 77.641 | 78.8003 | 77.0674 | 75.2017 | 73.7768 | 76.0651 | 77.8584 | 80.1105 | 81.9158 | 85.5446 | 81.8132 | 75.8598
4 | 66.6219 | 60.2761 | 60.1734 | 58.7545 | 59.8655 | 65.7887 | 72.6718 | 73.0643 | 77.0191 | 76.844 | 75.0809 | 74.9783 | 77.641 | 78.8003 | 77.0674 | 75.2017 | 73.7768 | 76.0651 | 77.8584 | 80.1105 | 81.9158 | 85.5446 | 81.8132 | 75.8598
5 | 66.6219 | 60.2761 | 60.1734 | 58.7545 | 59.8655 | 65.7887 | 72.6718 | 73.0643 | 77.0191 | 76.844 | 75.0809 | 74.9783 | 77.641 | 78.8003 | 77.0674 | 75.2017 | 73.7768 | 76.0651 | 77.8584 | 80.1105 | 81.9158 | 85.5446 | 81.8132 | 75.8598
6 | 66.6219 | 60.2761 | 60.1734 | 58.7545 | 59.8655 | 65.7887 | 72.6718 | 73.0643 | 77.0191 | 76.844 | 75.0809 | 74.9783 | 77.641 | 78.8003 | 77.0674 | 75.2017 | 73.7768 | 76.0651 | 77.8584 | 80.1105 | 81.9158 | 85.5446 | 81.8132 | 75.8598
7 | 66.6219 | 60.2761 | 60.1734 | 58.7545 | 59.8655 | 65.7887 | 72.6718 | 73.0643 | 77.0191 | 76.844 | 75.0809 | 74.9783 | 77.641 | 78.8003 | 77.0674 | 75.2017 | 73.7768 | 76.0651 | 77.8584 | 80.1105 | 81.9158 | 85.5446 | 81.8132 | 75.8598
8 | 66.6219 | 60.2761 | 60.1734 | 58.7545 | 59.8655 | 65.7887 | 72.6718 | 73.0643 | 77.0191 | 76.844 | 75.0809 | 74.9783 | 77.641 | 78.8003 | 77.0674 | 75.2017 | 73.7768 | 76.0651 | 77.8584 | 80.1105 | 81.9158 | 85.5446 | 81.8132 | 75.8598
9 | 66.6219 | 60.2761 | 60.1734 | 58.7545 | 59.8655 | 65.7887 | 72.6718 | 73.0643 | 77.0191 | 76.844 | 75.0809 | 74.9783 | 77.641 | 78.8003 | 77.0674 | 75.2017 | 73.7768 | 76.0651 | 77.8584 | 80.1105 | 81.9158 | 85.5446 | 81.8132 | 75.8598
20 | 66.6219 | 60.2761 | 60.1734 | 58.7545 | 59.8655 | 65.7887 | 72.6718 | 73.0643 | 77.0191 | 76.844 | 75.0809 | 74.9783 | 77.641 | 78.8003 | 77.0674 | 75.2017 | 73.7768 | 76.0651 | 77.8584 | 80.1105 | 81.9158 | 85.5446 | 81.8132 | 75.8598
21 | 66.6219 | 60.2761 | 60.1734 | 58.7545 | 59.8655 | 65.7887 | 72.6718 | 73.0643 | 77.0191 | 76.844 | 75.0809 | 74.9783 | 77.641 | 78.8003 | 77.0674 | 75.2017 | 73.7768 | 76.0651 | 77.8584 | 80.1105 | 81.9158 | 85.5446 | 81.8132 | 75.8598
22 | 66.6219 | 60.2761 | 60.1734 | 58.7545 | 59.8655 | 65.7887 | 72.6718 | 73.0643 | 77.0191 | 76.844 | 75.0809 | 74.9783 | 77.641 | 78.8003 | 77.0674 | 75.2017 | 73.7768 | 76.0651 | 77.8584 | 80.1105 | 81.9158 | 85.5446 | 81.8132 | 75.8598
23 | 66.6219 | 60.2761 | 60.1734 | 58.7545 | 59.8655 | 65.7887 | 72.6718 | 73.0643 | 77.0191 | 76.844 | 75.0809 | 74.9783 | 77.641 | 78.8003 | 77.0674 | 75.2017 | 73.7768 | 76.0651 | 77.8584 | 80.1105 | 81.9158 | 85.5446 | 81.8132 | 75.8598
24 | 66.6219 | 60.2761 | 60.1734 | 58.7545 | 59.8655 | 65.7887 | 72.6718 | 73.0643 | 77.0191 | 76.844 | 75.0809 | 74.9783 | 77.641 | 78.8003 | 77.0674 | 75.2017 | 73.7768 | 76.0651 | 77.8584 | 80.1105 | 81.9158 | 85.5446 | 81.8132 | 75.8598
25 | 66.6219 | 60.2761 | 60.1734 | 58.7545 | 59.8655 | 65.7887 | 72.6718 | 73.0643 | 77.0191 | 76.844 | 75.0809 | 74.9783 | 77.641 | 78.8003 | 77.0674 | 75.2017 | 73.7768 | 76.0651 | 77.8584 | 80.1105 | 81.9158 | 85.5446 | 81.8132 | 75.8598
26 | 66.6219 | 60.2761 | 60.1734 | 58.7545 | 59.8655 | 65.7887 | 72.6718 | 73.0643 | 77.0191 | 76.844 | 75.0809 | 74.9783 | 77.641 | 78.8003 | 77.0674 | 75.2017 | 73.7768 | 76.0651 | 77.8584 | 80.1105 | 81.9158 | 85.5446 | 81.8132 | 75.8598

## Pg, Summer, S1
Gen ID | 0 | 1 | 2 | 3 | 4 | 5 | 6 | 7 | 8 | 9 | 10 | 11 | 12 | 13 | 14 | 15 | 16 | 17 | 18 | 19 | 20 | 21 | 22 | 23
1 | 0 | 0 | 0 | 0 | 0 | 0 | 0 | 0 | 0 | 0 | 0 | 0 | 0 | 0 | 0 | 0 | 0 | 0 | 0 | 0 | 0 | 0 | 0 | 0
2 | 0 | 0 | 0.00014818 | 0 | 0 | 0 | 0 | 0.086532 | 1.7993 | 4.7688 | 5.9974 | 6.2001 | 6.7848 | 6.609 | 5.5557 | 3.5557 | 0.88989 | 0.0069555 | 0.00058927 | 0.00043998 | 0 | 0 | 0 | 0
3 | 0 | 0 | 0.00014818 | 0 | 0 | 0 | 0 | 0.086532 | 1.7993 | 4.7688 | 5.9974 | 6.2001 | 6.7848 | 6.609 | 5.5557 | 3.5557 | 0.88989 | 0.0069555 | 0.00058927 | 0.00043998 | 0 | 0 | 0 | 0
4 | 0 | 0 | 4.9394e-05 | 0 | 0 | 0 | 0 | 0.028844 | 0.59977 | 1.5896 | 1.9991 | 2.0667 | 2.2616 | 2.203 | 1.8519 | 1.1852 | 0.29663 | 0.0023185 | 0.00019642 | 0.00014666 | 0 | 0 | 0 | 0
5 | 0 | 0 | 9.8789e-05 | 0 | 0 | 0 | 0 | 0.057688 | 1.1995 | 3.1792 | 3.9983 | 4.1334 | 4.5232 | 4.406 | 3.7038 | 2.3705 | 0.59326 | 0.004637 | 0.00039285 | 0.00029332 | 0 | 0 | 0 | 0
6 | 0 | 0 | 9.8789e-05 | 0 | 0 | 0 | 0 | 0.057688 | 1.1995 | 3.1792 | 3.9983 | 4.1334 | 4.5232 | 4.406 | 3.7038 | 2.3705 | 0.59326 | 0.004637 | 0.00039285 | 0.00029332 | 0 | 0 | 0 | 0

## Pg, Summer, S2
Gen ID | 0 | 1 | 2 | 3 | 4 | 5 | 6 | 7 | 8 | 9 | 10 | 11 | 12 | 13 | 14 | 15 | 16 | 17 | 18 | 19 | 20 | 21 | 22 | 23
1 | 0 | 0 | 0 | 0 | 0 | 0 | 0 | 0 | 0 | 0 | 0 | 0 | 0 | 0 | 0 | 0 | 0 | 0 | 0 | 0 | 0 | 0 | 0 | 0
2 | 0 | 0 | 0.00014936 | 0 | 0 | 0 | 0 | 0.090822 | 1.7993 | 4.6949 | 5.859 | 6.5076 | 6.6283 | 6.5066 | 5.5557 | 3.6713 | 0.89695 | 0.0070107 | 0.00060353 | 0.00046179 | 0 | 0 | 0 | 0
3 | 0 | 0 | 0.00014936 | 0 | 0 | 0 | 0 | 0.090822 | 1.7993 | 4.6949 | 5.859 | 6.5076 | 6.6283 | 6.5066 | 5.5557 | 3.6713 | 0.89695 | 0.0070107 | 0.00060353 | 0.00046179 | 0 | 0 | 0 | 0
4 | 0 | 0 | 4.9786e-05 | 0 | 0 | 0 | 0 | 0.030274 | 0.59977 | 1.565 | 1.953 | 2.1692 | 2.2094 | 2.1689 | 1.8519 | 1.2238 | 0.29898 | 0.0023369 | 0.00020118 | 0.00015393 | 0 | 0 | 0 | 0
5 | 0 | 0 | 9.9573e-05 | 0 | 0 | 0 | 0 | 0.060548 | 1.1995 | 3.1299 | 3.906 | 4.3384 | 4.4188 | 4.3377 | 3.7038 | 2.4476 | 0.59797 | 0.0046738 | 0.00040235 | 0.00030786 | 0 | 0 | 0 | 0
6 | 0 | 0 | 9.9573e-05 | 0 | 0 | 0 | 0 | 0.060548 | 1.1995 | 3.1299 | 3.906 | 4.3384 | 4.4188 | 4.3377 | 3.7038 | 2.4476 | 0.59797 | 0.0046738 | 0.00040235 | 0.00030786 | 0 | 0 | 0 | 0

## Pg, Summer, S3
Gen ID | 0 | 1 | 2 | 3 | 4 | 5 | 6 | 7 | 8 | 9 | 10 | 11 | 12 | 13 | 14 | 15 | 16 | 17 | 18 | 19 | 20 | 21 | 22 | 23
1 | 0 | 0 | 0 | 0 | 0 | 0 | 0 | 0 | 0 | 0 | 0 | 0 | 0 | 0 | 0 | 0 | 0 | 0 | 0 | 0 | 0 | 0 | 0 | 0
2 | 0 | 0 | 0.00014505 | 0 | 0 | 0 | 0 | 0.08646 | 1.7543 | 4.6136 | 5.78 | 6.195 | 6.5389 | 6.3938 | 5.4168 | 3.5232 | 0.87109 | 0.0068085 | 0.00058149 | 0.00043961 | 0 | 0 | 0 | 0
3 | 0 | 0 | 0.00014505 | 0 | 0 | 0 | 0 | 0.08646 | 1.7543 | 4.6136 | 5.78 | 6.195 | 6.5389 | 6.3938 | 5.4168 | 3.5232 | 0.87109 | 0.0068085 | 0.00058149 | 0.00043961 | 0 | 0 | 0 | 0
4 | 0 | 0 | 4.8351e-05 | 0 | 0 | 0 | 0 | 0.02882 | 0.58477 | 1.5379 | 1.9267 | 2.065 | 2.1796 | 2.1313 | 1.8056 | 1.1744 | 0.29036 | 0.0022695 | 0.00019383 | 0.00014654 | 0 | 0 | 0 | 0
5 | 0 | 0 | 9.6701e-05 | 0 | 0 | 0 | 0 | 0.05764 | 1.1695 | 3.0757 | 3.8533 | 4.13 | 4.3593 | 4.2626 | 3.6112 | 2.3488 | 0.58072 | 0.004539 | 0.00038766 | 0.00029307 | 0 | 0 | 0 | 0
6 | 0 | 0 | 9.6701e-05 | 0 | 0 | 0 | 0 | 0.05764 | 1.1695 | 3.0757 | 3.8533 | 4.13 | 4.3593 | 4.2626 | 3.6112 | 2.3488 | 0.58072 | 0.004539 | 0.00038766 | 0.00029307 | 0 | 0 | 0 | 0

## Qg, Summer, S1
NodeID | 0 | 1 | 2 | 3 | 4 | 5 | 6 | 7 | 8 | 9 | 10 | 11 | 12 | 13 | 14 | 15 | 16 | 17 | 18 | 19 | 20 | 21 | 22 | 23
1 | 0 | 0 | 0 | 0 | 0 | 0 | 0 | 0 | 0 | 0 | 0 | 0 | 0 | 0 | 0 | 0 | 0 | 0 | 0 | 0 | 0 | 0 | 0 | 0
2 | 0 | 0 | 0 | 0 | 0 | 0 | 0 | 0 | 0 | 0 | 0 | 0 | 0 | 0 | 0 | 0 | 0 | 0 | 0 | 0 | 0 | 0 | 0 | 0
3 | 0 | 0 | 0 | 0 | 0 | 0 | 0 | 0 | 0 | 0 | 0 | 0 | 0 | 0 | 0 | 0 | 0 | 0 | 0 | 0 | 0 | 0 | 0 | 0
4 | 0 | 0 | 0 | 0 | 0 | 0 | 0 | 0 | 0 | 0 | 0 | 0 | 0 | 0 | 0 | 0 | 0 | 0 | 0 | 0 | 0 | 0 | 0 | 0
5 | 0 | 0 | 0 | 0 | 0 | 0 | 0 | 0 | 0 | 0 | 0 | 0 | 0 | 0 | 0 | 0 | 0 | 0 | 0 | 0 | 0 | 0 | 0 | 0
6 | 0 | 0 | 0 | 0 | 0 | 0 | 0 | 0 | 0 | 0 | 0 | 0 | 0 | 0 | 0 | 0 | 0 | 0 | 0 | 0 | 0 | 0 | 0 | 0

## Qg, Summer, S2
NodeID | 0 | 1 | 2 | 3 | 4 | 5 | 6 | 7 | 8 | 9 | 10 | 11 | 12 | 13 | 14 | 15 | 16 | 17 | 18 | 19 | 20 | 21 | 22 | 23
1 | 0 | 0 | 0 | 0 | 0 | 0 | 0 | 0 | 0 | 0 | 0 | 0 | 0 | 0 | 0 | 0 | 0 | 0 | 0 | 0 | 0 | 0 | 0 | 0
2 | 0 | 0 | 0 | 0 | 0 | 0 | 0 | 0 | 0 | 0 | 0 | 0 | 0 | 0 | 0 | 0 | 0 | 0 | 0 | 0 | 0 | 0 | 0 | 0
3 | 0 | 0 | 0 | 0 | 0 | 0 | 0 | 0 | 0 | 0 | 0 | 0 | 0 | 0 | 0 | 0 | 0 | 0 | 0 | 0 | 0 | 0 | 0 | 0
4 | 0 | 0 | 0 | 0 | 0 | 0 | 0 | 0 | 0 | 0 | 0 | 0 | 0 | 0 | 0 | 0 | 0 | 0 | 0 | 0 | 0 | 0 | 0 | 0
5 | 0 | 0 | 0 | 0 | 0 | 0 | 0 | 0 | 0 | 0 | 0 | 0 | 0 | 0 | 0 | 0 | 0 | 0 | 0 | 0 | 0 | 0 | 0 | 0
6 | 0 | 0 | 0 | 0 | 0 | 0 | 0 | 0 | 0 | 0 | 0 | 0 | 0 | 0 | 0 | 0 | 0 | 0 | 0 | 0 | 0 | 0 | 0 | 0

## Qg, Summer, S3
NodeID | 0 | 1 | 2 | 3 | 4 | 5 | 6 | 7 | 8 | 9 | 10 | 11 | 12 | 13 | 14 | 15 | 16 | 17 | 18 | 19 | 20 | 21 | 22 | 23
1 | 0 | 0 | 0 | 0 | 0 | 0 | 0 | 0 | 0 | 0 | 0 | 0 | 0 | 0 | 0 | 0 | 0 | 0 | 0 | 0 | 0 | 0 | 0 | 0
2 | 0 | 0 | 0 | 0 | 0 | 0 | 0 | 0 | 0 | 0 | 0 | 0 | 0 | 0 | 0 | 0 | 0 | 0 | 0 | 0 | 0 | 0 | 0 | 0
3 | 0 | 0 | 0 | 0 | 0 | 0 | 0 | 0 | 0 | 0 | 0 | 0 | 0 | 0 | 0 | 0 | 0 | 0 | 0 | 0 | 0 | 0 | 0 | 0
4 | 0 | 0 | 0 | 0 | 0 | 0 | 0 | 0 | 0 | 0 | 0 | 0 | 0 | 0 | 0 | 0 | 0 | 0 | 0 | 0 | 0 | 0 | 0 | 0
5 | 0 | 0 | 0 | 0 | 0 | 0 | 0 | 0 | 0 | 0 | 0 | 0 | 0 | 0 | 0 | 0 | 0 | 0 | 0 | 0 | 0 | 0 | 0 | 0
6 | 0 | 0 | 0 | 0 | 0 | 0 | 0 | 0 | 0 | 0 | 0 | 0 | 0 | 0 | 0 | 0 | 0 | 0 | 0 | 0 | 0 | 0 | 0 | 0

## GenStatus, Summer
Node ID | 0 | 1 | 2 | 3 | 4 | 5 | 6 | 7 | 8 | 9 | 10 | 11 | 12 | 13 | 14 | 15 | 16 | 17 | 18 | 19 | 20 | 21 | 22 | 23
1 | 1 | 1 | 1 | 1 | 1 | 1 | 1 | 1 | 1 | 1 | 1 | 1 | 1 | 1 | 1 | 1 | 1 | 1 | 1 | 1 | 1 | 1 | 1 | 1
2 | 1 | 1 | 1 | 1 | 1 | 1 | 1 | 1 | 1 | 1 | 1 | 1 | 1 | 1 | 1 | 1 | 1 | 1 | 1 | 1 | 1 | 1 | 1 | 1
3 | 1 | 1 | 1 | 1 | 1 | 1 | 1 | 1 | 1 | 1 | 1 | 1 | 1 | 1 | 1 | 1 | 1 | 1 | 1 | 1 | 1 | 1 | 1 | 1
4 | 1 | 1 | 1 | 1 | 1 | 1 | 1 | 1 | 1 | 1 | 1 | 1 | 1 | 1 | 1 | 1 | 1 | 1 | 1 | 1 | 1 | 1 | 1 | 1
5 | 1 | 1 | 1 | 1 | 1 | 1 | 1 | 1 | 1 | 1 | 1 | 1 | 1 | 1 | 1 | 1 | 1 | 1 | 1 | 1 | 1 | 1 | 1 | 1
6 | 1 | 1 | 1 | 1 | 1 | 1 | 1 | 1 | 1 | 1 | 1 | 1 | 1 | 1 | 1 | 1 | 1 | 1 | 1 | 1 | 1 | 1 | 1 | 1