## Main
numScenarios | 3 | 14.29% | 71.43% | 14.29%
Year | 2030
Load Scale Factor | 100%
Load Growth (cumul.) | 110.5%
Flex. Load Growth | 162.9%
PV Installed, [MW] | 5
ESS Installed, [MWh] | 0

## RES installed
Gen ID | NodeID | Pinst, [MW]
2 | 8 | 2.5
3 | 9 | 2.5
4 | 22 | 0
5 | 24 | 0
6 | 26 | 0

## ES installed
Node ID | Pinst, [MW] | Einst, [MW]
2 | 0 | 0
7 | 0 | 0
20 | 0 | 0
23 | 0 | 0
25 | 0 | 0

## FL Distribution
NodeID | Ratio, [%]
2 | 2.466%
3 | 0.9611%
4 | 5.328%
5 | 10.03%
6 | 13.54%
7 | 3.239%
8 | 9.716%
9 | 6.582%
20 | 1.463%
21 | 5.171%
22 | 0.3552%
23 | 11.7%
24 | 5.798%
25 | 20.16%
26 | 3.489%

## FL Characterization
Time | 0 | 1 | 2 | 3 | 4 | 5 | 6 | 7 | 8 | 9 | 10 | 11 | 12 | 13 | 14 | 15 | 16 | 17 | 18 | 19 | 20 | 21 | 22 | 23
EV Load, [MW] | 1.001 | 1.0344 | 0.92627 | 0.87797 | 0.71932 | 0.61051 | 0.7466 | 0.12966 | 0.11402 | 0.16623 | 0.097897 | 0.12233 | 0.1949 | 0.35909 | 0.38312 | 0.37676 | 0.21135 | 0.43052 | 0.25264 | 0.17763 | 0.26974 | 0.16672 | 0.76094 | 0.91731
Minimum EV Load, [MW] | -2.2601 | -2.4168 | -2.7181 | -2.9321 | -3.134 | -3.4203 | -3.2636 | -3.6609 | -3.3204 | -4.8771 | -4.8271 | -4.4127 | -4.2299 | -4.0839 | -3.8494 | -3.503 | -3.2755 | -2.9312 | -1.8605 | -2.0822 | -2.201 | -2.363 | -1.8774 | -1.9949
Maximum EV Load, [MW] | 2.1773 | 2.3294 | 2.6118 | 2.8103 | 2.9913 | 3.2663 | 3.114 | 3.5142 | 3.2189 | 3.673 | 3.702 | 3.4654 | 3.3486 | 3.2625 | 3.0575 | 2.7837 | 2.5932 | 2.3177 | 1.8141 | 2.0304 | 2.1576 | 2.3241 | 1.8085 | 1.9231

## Pc, Winter, S1
Node ID | 0 | 1 | 2 | 3 | 4 | 5 | 6 | 7 | 8 | 9 | 10 | 11 | 12 | 13 | 14 | 15 | 16 | 17 | 18 | 19 | 20 | 21 | 22 | 23
2 | 0.19408 | 0.18857 | 0.1801 | 0.18365 | 0.17517 | 0.1727 | 0.17751 | 0.20971 | 0.21345 | 0.21273 | 0.21041 | 0.21538 | 0.21489 | 0.21522 | 0.18896 | 0.20242 | 0.21518 | 0.21739 | 0.20235 | 0.19141 | 0.19235 | 0.18156 | 0.17903 | 0.17941
3 | 0.2547 | 0.24804 | 0.23689 | 0.23454 | 0.23528 | 0.2497 | 0.30113 | 0.34443 | 0.37418 | 0.38595 | 0.38446 | 0.37556 | 0.36268 | 0.34658 | 0.32326 | 0.33312 | 0.36854 | 0.44234 | 0.41979 | 0.38723 | 0.37633 | 0.35016 | 0.32632 | 0.29099
4 | 0.82839 | 0.78385 | 0.75453 | 0.76671 | 0.76503 | 0.86341 | 1.3817 | 1.5802 | 1.6498 | 1.6006 | 1.5385 | 1.6376 | 1.5225 | 1.4589 | 1.2657 | 1.2602 | 1.3034 | 1.4185 | 1.2888 | 1.3348 | 1.3012 | 1.219 | 1.0458 | 0.93552
5 | 0.73618 | 0.51682 | 0.50617 | 0.45622 | 0.45989 | 0.85242 | 1.6614 | 1.9879 | 2.1884 | 2.0553 | 2.0309 | 1.8907 | 1.8495 | 1.7595 | 1.6835 | 1.7204 | 2.1448 | 3.2462 | 2.9048 | 2.4546 | 2.3831 | 2.114 | 1.6459 | 1.3122
6 | 0.62434 | 0.58466 | 0.53284 | 0.53164 | 0.51936 | 0.55806 | 0.71562 | 0.69818 | 0.71916 | 0.75426 | 0.7656 | 0.78149 | 0.77647 | 0.7624 | 0.76342 | 0.75679 | 0.78298 | 0.92311 | 0.88776 | 0.85895 | 0.86387 | 0.79505 | 0.79034 | 0.74701
7 | 0.17732 | 0.16975 | 0.16279 | 0.16284 | 0.15917 | 0.16702 | 0.19051 | 0.2059 | 0.21518 | 0.22407 | 0.21833 | 0.22242 | 0.22367 | 0.22576 | 0.21196 | 0.21222 | 0.20089 | 0.21731 | 0.20521 | 0.19969 | 0.19838 | 0.18854 | 0.18902 | 0.18241
8 | 0.68457 | 0.64569 | 0.61289 | 0.61296 | 0.59967 | 0.65031 | 0.83148 | 0.92209 | 0.96849 | 0.97497 | 0.96132 | 0.97185 | 0.95141 | 0.9327 | 0.86426 | 0.87983 | 0.92864 | 1.0794 | 1.0056 | 0.95193 | 0.94095 | 0.87383 | 0.81947 | 0.76067
9 | 0.2817 | 0.27253 | 0.26088 | 0.25555 | 0.25687 | 0.29576 | 0.46889 | 0.51344 | 0.53201 | 0.53258 | 0.54729 | 0.54522 | 0.51782 | 0.51636 | 0.4609 | 0.41772 | 0.41734 | 0.46769 | 0.44838 | 0.42955 | 0.42695 | 0.38844 | 0.34812 | 0.31865
20 | 0.58249 | 0.54328 | 0.52106 | 0.52398 | 0.52646 | 0.58994 | 0.77993 | 0.92393 | 0.97053 | 0.97181 | 0.96948 | 0.97605 | 0.94502 | 0.91402 | 0.83818 | 0.84156 | 0.89854 | 1.024 | 0.97003 | 0.9249 | 0.90665 | 0.84723 | 0.73798 | 0.66558
21 | 0.22518 | 0.21356 | 0.20058 | 0.19961 | 0.19264 | 0.21057 | 0.27273 | 0.28084 | 0.30543 | 0.32829 | 0.31729 | 0.31762 | 0.32051 | 0.31513 | 0.30738 | 0.29061 | 0.29622 | 0.34659 | 0.32992 | 0.3147 | 0.30724 | 0.2853 | 0.28175 | 0.26023
22 | 0.11733 | 0.10941 | 0.10482 | 0.1054 | 0.10579 | 0.11868 | 0.15668 | 0.1847 | 0.19477 | 0.19639 | 0.19541 | 0.19655 | 0.19098 | 0.18462 | 0.1704 | 0.1699 | 0.18095 | 0.20634 | 0.19596 | 0.18701 | 0.183 | 0.1711 | 0.1497 | 0.13483
23 | 0.78903 | 0.78973 | 0.7768 | 0.79066 | 0.76887 | 0.77492 | 0.81757 | 0.72324 | 0.60358 | 0.58556 | 0.78232 | 0.71724 | 0.7351 | 0.77015 | 0.78973 | 0.81258 | 0.87468 | 0.92594 | 0.84825 | 0.79709 | 0.82003 | 0.8058 | 0.87919 | 0.93594
24 | 0.44431 | 0.43256 | 0.43209 | 0.4338 | 0.43091 | 0.4337 | 0.53587 | 0.52463 | 0.53322 | 0.52311 | 0.51218 | 0.53201 | 0.55458 | 0.54681 | 0.53863 | 0.54432 | 0.51785 | 0.55321 | 0.52438 | 0.49066 | 0.50189 | 0.48172 | 0.46086 | 0.45643
25 | 0.80722 | 0.77754 | 0.7388 | 0.73483 | 0.7075 | 0.74497 | 0.9482 | 0.95326 | 0.98307 | 0.99533 | 0.99705 | 1.0028 | 0.99642 | 0.99904 | 0.94347 | 0.9434 | 0.96451 | 1.1188 | 1.0333 | 0.9729 | 0.97518 | 0.90322 | 0.91541 | 0.88334
26 | 0.20433 | 0.19916 | 0.18958 | 0.19264 | 0.18253 | 0.17895 | 0.18515 | 0.21104 | 0.21462 | 0.21443 | 0.21141 | 0.21664 | 0.21688 | 0.21889 | 0.19288 | 0.20628 | 0.21735 | 0.2218 | 0.20493 | 0.19322 | 0.19512 | 0.18327 | 0.18682 | 0.1888

## Pc, Winter, S2
Node ID | 0 | 1 | 2 | 3 | 4 | 5 | 6 | 7 | 8 | 9 | 10 | 11 | 12 | 13 | 14 | 15 | 16 | 17 | 18 | 19 | 20 | 21 | 22 | 23
2 | 0.19408 | 0.1902 | 0.17852 | 0.18041 | 0.17517 | 0.17585 | 0.17433 | 0.21384 | 0.21556 | 0.2169 | 0.20833 | 0.21326 | 0.21279 | 0.21109 | 0.19076 | 0.20628 | 0.21938 | 0.22152 | 0.20431 | 0.19328 | 0.18864 | 0.17979 | 0.18223 | 0.18098
3 | 0.2547 | 0.24328 | 0.23233 | 0.23454 | 0.23528 | 0.25214 | 0.29525 | 0.34443 | 0.37418 | 0.38979 | 0.37679 | 0.38305 | 0.3699 | 0.35344 | 0.32965 | 0.33641 | 0.36854 | 0.43357 | 0.42396 | 0.39108 | 0.3838 | 0.35016 | 0.31994 | 0.29381
4 | 0.84389 | 0.79843 | 0.74748 | 0.78111 | 0.7505 | 0.8468 | 1.3951 | 1.5802 | 1.6169 | 1.5847 | 1.5385 | 1.605 | 1.4922 | 1.4589 | 1.2657 | 1.2726 | 1.2776 | 1.4325 | 1.2633 | 1.3348 | 1.2883 | 1.1948 | 1.0257 | 0.95325
5 | 0.72983 | 0.51682 | 0.50203 | 0.45622 | 0.46764 | 0.86033 | 1.6297 | 1.9484 | 2.2101 | 2.0961 | 2.0713 | 1.8531 | 1.8861 | 1.7595 | 1.7164 | 1.7035 | 2.1023 | 3.1821 | 2.8472 | 2.4546 | 2.4302 | 2.114 | 1.6616 | 1.3366
6 | 0.63412 | 0.57576 | 0.52469 | 0.53989 | 0.51514 | 0.54855 | 0.72791 | 0.69137 | 0.73323 | 0.73963 | 0.77313 | 0.76619 | 0.76897 | 0.76954 | 0.76342 | 0.75679 | 0.77543 | 0.91446 | 0.87922 | 0.85895 | 0.86387 | 0.78732 | 0.80408 | 0.75323
7 | 0.17443 | 0.16839 | 0.16013 | 0.16015 | 0.16053 | 0.16702 | 0.18885 | 0.20791 | 0.21941 | 0.22189 | 0.21833 | 0.2246 | 0.21932 | 0.22576 | 0.20996 | 0.21022 | 0.19701 | 0.21324 | 0.20127 | 0.19969 | 0.20028 | 0.18854 | 0.18902 | 0.18241
8 | 0.69044 | 0.65114 | 0.60243 | 0.60768 | 0.60496 | 0.66213 | 0.83148 | 0.9039 | 0.97807 | 0.96538 | 0.95181 | 0.95265 | 0.94209 | 0.95065 | 0.87253 | 0.89669 | 0.92864 | 1.0897 | 0.98595 | 0.97062 | 0.9318 | 0.86525 | 0.81201 | 0.76067
9 | 0.27954 | 0.27458 | 0.25688 | 0.25555 | 0.26106 | 0.30087 | 0.46469 | 0.52354 | 0.53201 | 0.52214 | 0.5527 | 0.55596 | 0.51782 | 0.52129 | 0.46526 | 0.41379 | 0.41331 | 0.4589 | 0.44838 | 0.43373 | 0.41877 | 0.38467 | 0.3511 | 0.32123
20 | 0.57113 | 0.538 | 0.51091 | 0.52909 | 0.51614 | 0.58413 | 0.79531 | 0.93315 | 0.98991 | 0.99119 | 0.96948 | 0.98579 | 0.92617 | 0.90493 | 0.83818 | 0.85828 | 0.9075 | 1.0138 | 0.97969 | 0.94334 | 0.90665 | 0.84723 | 0.73071 | 0.67211
21 | 0.22518 | 0.21356 | 0.19906 | 0.20115 | 0.19109 | 0.21236 | 0.26805 | 0.28358 | 0.30543 | 0.32189 | 0.31104 | 0.32074 | 0.3143 | 0.31513 | 0.30163 | 0.28519 | 0.29908 | 0.34659 | 0.32358 | 0.30859 | 0.30138 | 0.28807 | 0.2866 | 0.26023
22 | 0.11619 | 0.11047 | 0.10381 | 0.10438 | 0.10785 | 0.11752 | 0.15976 | 0.18654 | 0.19477 | 0.20031 | 0.19346 | 0.20048 | 0.19478 | 0.18279 | 0.16702 | 0.17327 | 0.18095 | 0.20429 | 0.19596 | 0.18888 | 0.18664 | 0.16769 | 0.15117 | 0.13352
23 | 0.79574 | 0.8031 | 0.7768 | 0.80442 | 0.77571 | 0.76085 | 0.82488 | 0.7374 | 0.60358 | 0.5799 | 0.79774 | 0.7313 | 0.7351 | 0.76286 | 0.80463 | 0.82027 | 0.87468 | 0.91718 | 0.86462 | 0.80485 | 0.81215 | 0.81366 | 0.87129 | 0.91937
24 | 0.44817 | 0.42511 | 0.43587 | 0.42614 | 0.43091 | 0.42574 | 0.53587 | 0.51946 | 0.52269 | 0.51797 | 0.50711 | 0.52677 | 0.56002 | 0.54155 | 0.53863 | 0.5391 | 0.50774 | 0.5585 | 0.52438 | 0.50026 | 0.49703 | 0.48172 | 0.46502 | 0.45643
25 | 0.80722 | 0.78892 | 0.7388 | 0.74598 | 0.71312 | 0.75119 | 0.96415 | 0.97181 | 0.98307 | 0.97609 | 0.99705 | 1.0125 | 0.99642 | 0.98051 | 0.93481 | 0.9434 | 0.94608 | 1.1084 | 1.0235 | 0.99164 | 0.96597 | 0.90322 | 0.90018 | 0.87635
26 | 0.20094 | 0.19753 | 0.19273 | 0.19264 | 0.18411 | 0.17737 | 0.18515 | 0.20897 | 0.21462 | 0.21652 | 0.20933 | 0.21876 | 0.21268 | 0.22096 | 0.19468 | 0.20628 | 0.21525 | 0.21973 | 0.20493 | 0.18948 | 0.19512 | 0.18682 | 0.18361 | 0.18567

## Pc, Winter, S3
Node ID | 0 | 1 | 2 | 3 | 4 | 5 | 6 | 7 | 8 | 9 | 10 | 11 | 12 | 13 | 14 | 15 | 16 | 17 | 18 | 19 | 20 | 21 | 22 | 23
2 | 0.19069 | 0.18694 | 0.18324 | 0.18689 | 0.17202 | 0.16954 | 0.17751 | 0.20971 | 0.21766 | 0.21481 | 0.21457 | 0.21751 | 0.21069 | 0.21934 | 0.19255 | 0.20628 | 0.21518 | 0.21739 | 0.20039 | 0.18766 | 0.1905 | 0.18511 | 0.17582 | 0.17784
3 | 0.25224 | 0.2528 | 0.23233 | 0.23454 | 0.233 | 0.25214 | 0.30701 | 0.34443 | 0.36672 | 0.39364 | 0.38063 | 0.38305 | 0.35546 | 0.34658 | 0.31687 | 0.32653 | 0.36121 | 0.44672 | 0.41979 | 0.39494 | 0.37259 | 0.34668 | 0.32951 | 0.29381
4 | 0.82839 | 0.76928 | 0.74748 | 0.77391 | 0.7723 | 0.8468 | 1.3548 | 1.5802 | 1.6334 | 1.5688 | 1.5385 | 1.605 | 1.4922 | 1.4733 | 1.2781 | 1.285 | 1.2776 | 1.3906 | 1.3143 | 1.3613 | 1.3012 | 1.2311 | 1.0257 | 0.93552
5 | 0.72983 | 0.52508 | 0.50203 | 0.44885 | 0.46764 | 0.8366 | 1.6931 | 2.0274 | 2.2101 | 2.0553 | 2.0309 | 1.8531 | 1.8861 | 1.725 | 1.7164 | 1.7204 | 2.1236 | 3.2782 | 2.9336 | 2.4059 | 2.3831 | 2.0931 | 1.6773 | 1.3366
6 | 0.61945 | 0.58021 | 0.53284 | 0.52338 | 0.51514 | 0.56281 | 0.71562 | 0.69137 | 0.70509 | 0.75426 | 0.7656 | 0.77384 | 0.76897 | 0.75526 | 0.76342 | 0.76385 | 0.79052 | 0.91446 | 0.87069 | 0.8506 | 0.87215 | 0.80277 | 0.80408 | 0.73455
7 | 0.18022 | 0.16703 | 0.16013 | 0.16418 | 0.15781 | 0.16702 | 0.19217 | 0.20993 | 0.21518 | 0.22845 | 0.22048 | 0.22242 | 0.22584 | 0.22362 | 0.21395 | 0.21022 | 0.20477 | 0.21527 | 0.20718 | 0.19969 | 0.19648 | 0.1867 | 0.1923 | 0.18241
8 | 0.69631 | 0.65114 | 0.61812 | 0.61824 | 0.60496 | 0.65622 | 0.83907 | 0.91299 | 0.97807 | 0.95579 | 0.97084 | 0.96225 | 0.95141 | 0.94168 | 0.8808 | 0.87983 | 0.93772 | 1.0794 | 1.0154 | 0.93323 | 0.92266 | 0.8824 | 0.81947 | 0.74724
9 | 0.27738 | 0.27458 | 0.26088 | 0.25753 | 0.25477 | 0.29321 | 0.47309 | 0.50334 | 0.52152 | 0.52214 | 0.55811 | 0.53448 | 0.52287 | 0.52622 | 0.45219 | 0.42558 | 0.42541 | 0.47648 | 0.45701 | 0.42955 | 0.42286 | 0.39221 | 0.34216 | 0.32123
20 | 0.59384 | 0.538 | 0.52613 | 0.5342 | 0.53678 | 0.58994 | 0.77224 | 0.94237 | 0.96084 | 0.96211 | 0.9598 | 0.98579 | 0.95444 | 0.92311 | 0.82986 | 0.8332 | 0.88064 | 1.0342 | 0.9507 | 0.93412 | 0.90665 | 0.84723 | 0.74525 | 0.67863
21 | 0.22518 | 0.21516 | 0.19906 | 0.19961 | 0.19264 | 0.21057 | 0.27273 | 0.27536 | 0.31142 | 0.33149 | 0.31104 | 0.3114 | 0.32362 | 0.32106 | 0.30738 | 0.29061 | 0.29622 | 0.34983 | 0.33625 | 0.32081 | 0.31018 | 0.28807 | 0.27933 | 0.26236
22 | 0.11505 | 0.10835 | 0.10381 | 0.10438 | 0.10579 | 0.11752 | 0.15822 | 0.18654 | 0.19671 | 0.19835 | 0.19151 | 0.20048 | 0.19288 | 0.18462 | 0.16871 | 0.1699 | 0.18095 | 0.20634 | 0.19206 | 0.18888 | 0.18482 | 0.1711 | 0.14676 | 0.13747
23 | 0.77559 | 0.77636 | 0.79016 | 0.79066 | 0.75517 | 0.76789 | 0.81757 | 0.70908 | 0.60358 | 0.59122 | 0.79003 | 0.71021 | 0.74222 | 0.75558 | 0.78973 | 0.79721 | 0.89167 | 0.92594 | 0.86462 | 0.79709 | 0.8358 | 0.8058 | 0.87129 | 0.93594
24 | 0.43658 | 0.42511 | 0.43966 | 0.42997 | 0.42313 | 0.44167 | 0.54573 | 0.5298 | 0.52269 | 0.51797 | 0.51218 | 0.53726 | 0.54372 | 0.55733 | 0.54896 | 0.55477 | 0.50774 | 0.54265 | 0.51418 | 0.50026 | 0.49703 | 0.49116 | 0.45669 | 0.44836
25 | 0.81933 | 0.77185 | 0.74432 | 0.72925 | 0.7075 | 0.73875 | 0.9482 | 0.93472 | 0.96387 | 0.97609 | 0.99705 | 1.0223 | 0.99642 | 0.98051 | 0.93481 | 0.93472 | 0.96451 | 1.1394 | 1.0235 | 0.9729 | 0.96597 | 0.92062 | 0.93065 | 0.86937
26 | 0.20602 | 0.20079 | 0.19273 | 0.19264 | 0.18568 | 0.17579 | 0.18515 | 0.20897 | 0.21672 | 0.2186 | 0.21349 | 0.21239 | 0.21688 | 0.21683 | 0.18929 | 0.20435 | 0.21525 | 0.2218 | 0.20101 | 0.18948 | 0.1914 | 0.18504 | 0.18842 | 0.18723

## Qc, Winter, S1
Node ID | 0 | 1 | 2 | 3 | 4 | 5 | 6 | 7 | 8 | 9 | 10 | 11 | 12 | 13 | 14 | 15 | 16 | 17 | 18 | 19 | 20 | 21 | 22 | 23
2 | 0.063481 | 0.04485 | 0.03888 | 0.049838 | 0.042912 | 0.035281 | 0.029191 | 0.10201 | 0.10668 | 0.091501 | 0.10661 | 0.099057 | 0.099494 | 0.088844 | 0.052721 | 0.082544 | 0.098999 | 0.092372 | 0.064559 | 0.066976 | 0.062383 | 0.038696 | 0.030868 | 0.031994
3 | -0.25049 | -0.25044 | -0.25735 | -0.26913 | -0.26655 | -0.24463 | -0.15512 | -0.029818 | -0.032043 | -0.021235 | -0.018706 | -0.083483 | -0.12196 | -0.1581 | -0.15691 | -0.15957 | -0.12546 | 0.041234 | -0.0058113 | -0.068598 | -0.12716 | -0.16726 | -0.18345 | -0.21004
4 | -0.89116 | -0.96156 | -0.9792 | -0.9661 | -0.96691 | -0.80741 | -0.030066 | 0.41627 | 0.53055 | 0.36959 | 0.21822 | 0.43284 | 0.27293 | 0.082804 | -0.32759 | -0.32773 | -0.26997 | -0.1362 | -0.33194 | -0.18913 | -0.25967 | -0.43069 | -0.68043 | -0.7681
5 | -2.3675 | -2.3909 | -2.4153 | -2.4365 | -2.4473 | -2.2375 | -1.9412 | -1.7724 | -1.8243 | -2.0209 | -2.1555 | -2.2824 | -2.2851 | -2.3271 | -2.3476 | -2.2775 | -1.9281 | -1.1491 | -1.4822 | -1.7979 | -1.9355 | -2.0477 | -2.1646 | -2.1751
6 | -0.49286 | -0.51762 | -0.53962 | -0.54154 | -0.54034 | -0.45547 | -0.34711 | -0.28091 | -0.27593 | -0.23113 | -0.22873 | -0.22392 | -0.26949 | -0.29 | -0.28221 | -0.34982 | -0.30992 | -0.15537 | -0.18399 | -0.22877 | -0.24702 | -0.32066 | -0.35463 | -0.37099
7 | 0.038277 | 0.029942 | 0.022702 | 0.033821 | 0.027773 | 0.040012 | 0.053365 | 0.10394 | 0.11971 | 0.12334 | 0.11707 | 0.12488 | 0.12396 | 0.12252 | 0.10305 | 0.098019 | 0.085191 | 0.093197 | 0.079 | 0.082438 | 0.0697 | 0.07337 | 0.045549 | 0.046776
8 | -0.58882 | -0.58239 | -0.60068 | -0.61155 | -0.64777 | -0.57999 | -0.49273 | -0.25594 | -0.12681 | -0.11771 | -0.089468 | -0.030067 | -0.12208 | -0.12739 | -0.23218 | -0.3318 | -0.29946 | -0.33402 | -0.37562 | -0.36063 | -0.41062 | -0.48407 | -0.54615 | -0.54325
9 | -0.33514 | -0.34223 | -0.34087 | -0.34038 | -0.33337 | -0.31989 | -0.24454 | -0.19454 | -0.17964 | -0.20517 | -0.19373 | -0.1766 | -0.1872 | -0.20268 | -0.24625 | -0.2731 | -0.27238 | -0.2686 | -0.28312 | -0.29274 | -0.29775 | -0.30648 | -0.31986 | -0.32599
20 | -0.40116 | -0.43004 | -0.44838 | -0.43894 | -0.44955 | -0.39429 | -0.24037 | -0.026489 | 0.0144 | -0.0081619 | -0.012144 | -0.006064 | -0.052943 | -0.096949 | -0.19017 | -0.20224 | -0.16211 | -0.051112 | -0.13383 | -0.15591 | -0.20618 | -0.27242 | -0.34165 | -0.35974
21 | -0.20099 | -0.20685 | -0.20715 | -0.20657 | -0.206 | -0.19258 | -0.14435 | -0.11782 | -0.075943 | -0.043857 | -0.056107 | -0.043315 | -0.051651 | -0.074704 | -0.093386 | -0.09632 | -0.099044 | -0.066847 | -0.081001 | -0.10042 | -0.11809 | -0.15025 | -0.1878 | -0.19115
22 | -0.12583 | -0.12705 | -0.12938 | -0.13053 | -0.12761 | -0.10298 | -0.078138 | -0.069815 | -0.048998 | -0.03233 | -0.073707 | -0.069506 | -0.078337 | -0.078177 | -0.08698 | -0.087062 | -0.074158 | -0.049593 | -0.067747 | -0.079582 | -0.085498 | -0.087555 | -0.094542 | -0.10028
23 | -0.032281 | 0.054162 | 0.11458 | 0.099078 | 0.077036 | -0.077605 | -0.0025621 | 0.092523 | 0.20082 | 0.2369 | 0.11507 | -0.00029898 | 0.36449 | 0.4132 | 0.39196 | 0.45 | 0.24722 | 0.34147 | 0.36667 | 0.32686 | 0.36683 | 0.47089 | 0.43621 | 0.29386
24 | 0.032444 | 0.02624 | 0.037451 | 0.046928 | 0.049004 | 0.059744 | 0.21849 | 0.27352 | 0.29286 | 0.27393 | 0.25093 | 0.28758 | 0.32504 | 0.28826 | 0.28349 | 0.28295 | 0.25499 | 0.26359 | 0.22793 | 0.17207 | 0.18878 | 0.16496 | 0.07256 | 0.051336
25 | 0.64156 | 0.65669 | 0.66472 | 0.66863 | 0.6567 | 0.6387 | 0.56604 | 0.44995 | 0.36408 | 0.31365 | 0.41215 | 0.40657 | 0.35787 | 0.30452 | 0.41025 | 0.49596 | 0.47556 | 0.50484 | 0.52181 | 0.56644 | 0.56937 | 0.61342 | 0.64111 | 0.63464
26 | 0.063481 | 0.04485 | 0.03888 | 0.049838 | 0.042912 | 0.035281 | 0.029191 | 0.10201 | 0.10668 | 0.091501 | 0.10661 | 0.099057 | 0.099494 | 0.088844 | 0.052721 | 0.082544 | 0.098999 | 0.092372 | 0.064559 | 0.066976 | 0.062383 | 0.038696 | 0.030868 | 0.031994

## Qc, Winter, S2
Node ID | 0 | 1 | 2 | 3 | 4 | 5 | 6 | 7 | 8 | 9 | 10 | 11 | 12 | 13 | 14 | 15 | 16 | 17 | 18 | 19 | 20 | 21 | 22 | 23
2 | 0.062211 | 0.045299 | 0.038103 | 0.050835 | 0.042483 | 0.035986 | 0.029483 | 0.10201 | 0.10881 | 0.091501 | 0.10447 | 0.098067 | 0.097504 | 0.087956 | 0.052193 | 0.084195 | 0.099989 | 0.09422 | 0.065205 | 0.066307 | 0.061759 | 0.039083 | 0.03056 | 0.031354
3 | -0.2555 | -0.25044 | -0.25735 | -0.27452 | -0.27188 | -0.24952 | -0.15512 | -0.030414 | -0.032684 | -0.02081 | -0.018332 | -0.083483 | -0.12074 | -0.15968 | -0.15534 | -0.16276 | -0.12797 | 0.041234 | -0.0057532 | -0.067912 | -0.12843 | -0.16726 | -0.17978 | -0.20584
4 | -0.90898 | -0.94233 | -0.95962 | -0.94678 | -0.98625 | -0.79126 | -0.029464 | 0.4246 | 0.53055 | 0.37698 | 0.2204 | 0.4415 | 0.2702 | 0.082804 | -0.33414 | -0.32773 | -0.27537 | -0.13483 | -0.33858 | -0.18535 | -0.26486 | -0.42638 | -0.67363 | -0.76042
5 | -2.3911 | -2.3909 | -2.4395 | -2.4852 | -2.4473 | -2.2598 | -1.9218 | -1.8078 | -1.806 | -2.0411 | -2.1987 | -2.2367 | -2.2394 | -2.2806 | -2.371 | -2.3003 | -1.8895 | -1.1606 | -1.4822 | -1.8339 | -1.9162 | -2.0477 | -2.1863 | -2.1533
6 | -0.483 | -0.51244 | -0.55041 | -0.55237 | -0.53494 | -0.45091 | -0.35405 | -0.2781 | -0.28145 | -0.23576 | -0.22416 | -0.2284 | -0.27219 | -0.2929 | -0.28785 | -0.35332 | -0.31612 | -0.15227 | -0.18767 | -0.22877 | -0.25196 | -0.32387 | -0.35463 | -0.36357
7 | 0.03866 | 0.03054 | 0.023156 | 0.033821 | 0.027495 | 0.040012 | 0.052297 | 0.10498 | 0.11971 | 0.12211 | 0.1159 | 0.12239 | 0.12148 | 0.12497 | 0.10202 | 0.098999 | 0.08434 | 0.093197 | 0.07979 | 0.081614 | 0.070397 | 0.071903 | 0.045549 | 0.047712
8 | -0.58294 | -0.57074 | -0.60068 | -0.59932 | -0.65425 | -0.58579 | -0.4878 | -0.26106 | -0.12428 | -0.11653 | -0.088573 | -0.030067 | -0.12085 | -0.12866 | -0.23218 | -0.3318 | -0.29946 | -0.33402 | -0.37938 | -0.36063 | -0.40241 | -0.49375 | -0.55708 | -0.54868
9 | -0.33849 | -0.34907 | -0.34087 | -0.34379 | -0.34003 | -0.3135 | -0.24943 | -0.1926 | -0.17964 | -0.20517 | -0.1918 | -0.1766 | -0.18907 | -0.20268 | -0.24379 | -0.2731 | -0.27238 | -0.27128 | -0.28312 | -0.29859 | -0.29775 | -0.30342 | -0.31666 | -0.32925
20 | -0.39314 | -0.43434 | -0.45286 | -0.43016 | -0.44055 | -0.40218 | -0.24518 | -0.025959 | 0.0144 | -0.0080803 | -0.012265 | -0.0059428 | -0.052943 | -0.09501 | -0.18637 | -0.20628 | -0.16211 | -0.051112 | -0.13115 | -0.15435 | -0.20206 | -0.27242 | -0.33823 | -0.35974
21 | -0.19898 | -0.21098 | -0.20508 | -0.20244 | -0.206 | -0.19643 | -0.14291 | -0.11546 | -0.076703 | -0.043418 | -0.055546 | -0.042882 | -0.051134 | -0.075451 | -0.092452 | -0.097283 | -0.099044 | -0.066178 | -0.079381 | -0.10142 | -0.11573 | -0.15326 | -0.1878 | -0.19115
22 | -0.12458 | -0.1245 | -0.12679 | -0.12922 | -0.12505 | -0.10092 | -0.0797 | -0.070513 | -0.049488 | -0.032007 | -0.075181 | -0.069506 | -0.078337 | -0.078177 | -0.08698 | -0.085321 | -0.075641 | -0.048601 | -0.067747 | -0.081174 | -0.086353 | -0.085804 | -0.093597 | -0.10228
23 | -0.032281 | 0.053078 | 0.11343 | 0.10106 | 0.077806 | -0.077605 | -0.0025621 | 0.090672 | 0.20082 | 0.24164 | 0.11277 | -0.000293 | 0.37178 | 0.41734 | 0.38804 | 0.45 | 0.24475 | 0.34147 | 0.374 | 0.3334 | 0.3705 | 0.46618 | 0.44057 | 0.29974
24 | 0.032444 | 0.026765 | 0.037451 | 0.046459 | 0.048514 | 0.059147 | 0.21412 | 0.27899 | 0.28993 | 0.27119 | 0.25093 | 0.29333 | 0.33154 | 0.29114 | 0.27782 | 0.28295 | 0.25754 | 0.25832 | 0.22337 | 0.16862 | 0.19066 | 0.16496 | 0.07256 | 0.050309
25 | 0.64156 | 0.65012 | 0.67136 | 0.66194 | 0.66983 | 0.64509 | 0.56037 | 0.44545 | 0.37136 | 0.31678 | 0.41627 | 0.40251 | 0.35071 | 0.30757 | 0.41846 | 0.49596 | 0.47556 | 0.49979 | 0.53224 | 0.57776 | 0.55798 | 0.60115 | 0.62829 | 0.62195
26 | 0.062211 | 0.045747 | 0.039269 | 0.049339 | 0.04377 | 0.034928 | 0.029483 | 0.10405 | 0.10455 | 0.093331 | 0.10767 | 0.097076 | 0.098499 | 0.087067 | 0.053775 | 0.082544 | 0.10098 | 0.091449 | 0.06585 | 0.066307 | 0.061135 | 0.038696 | 0.03056 | 0.031674

## Qc, Winter, S3
Node ID | 0 | 1 | 2 | 3 | 4 | 5 | 6 | 7 | 8 | 9 | 10 | 11 | 12 | 13 | 14 | 15 | 16 | 17 | 18 | 19 | 20 | 21 | 22 | 23
2 | 0.064116 | 0.043953 | 0.03888 | 0.050835 | 0.042054 | 0.034575 | 0.028607 | 0.10099 | 0.10668 | 0.092416 | 0.10661 | 0.10104 | 0.098499 | 0.089733 | 0.053775 | 0.082544 | 0.097019 | 0.093296 | 0.065205 | 0.067646 | 0.063006 | 0.037922 | 0.031486 | 0.031354
3 | -0.24548 | -0.24793 | -0.2522 | -0.26913 | -0.26922 | -0.23974 | -0.15201 | -0.030116 | -0.032363 | -0.021447 | -0.01908 | -0.084318 | -0.12318 | -0.15652 | -0.15377 | -0.15797 | -0.12797 | 0.042059 | -0.0058694 | -0.06997 | -0.1297 | -0.16559 | -0.17978 | -0.21214
4 | -0.89116 | -0.97118 | -0.95962 | -0.9661 | -0.98625 | -0.81548 | -0.029464 | 0.42044 | 0.54116 | 0.36959 | 0.22258 | 0.43717 | 0.27839 | 0.08446 | -0.32104 | -0.32118 | -0.27537 | -0.13892 | -0.32531 | -0.18535 | -0.26227 | -0.42638 | -0.67363 | -0.75274
5 | -2.3911 | -2.4388 | -2.4395 | -2.3878 | -2.4473 | -2.2598 | -1.9607 | -1.7369 | -1.7878 | -2.0411 | -2.134 | -2.2824 | -2.2851 | -2.2806 | -2.3476 | -2.3003 | -1.8895 | -1.1721 | -1.497 | -1.762 | -1.8968 | -2.0272 | -2.1646 | -2.1751
6 | -0.48793 | -0.50727 | -0.52882 | -0.55237 | -0.54034 | -0.46002 | -0.35405 | -0.28091 | -0.27593 | -0.22882 | -0.22645 | -0.2284 | -0.27219 | -0.29 | -0.28785 | -0.34283 | -0.30373 | -0.15693 | -0.18031 | -0.22648 | -0.24949 | -0.32708 | -0.35463 | -0.37841
7 | 0.03866 | 0.030241 | 0.022248 | 0.033145 | 0.028328 | 0.039212 | 0.053365 | 0.10602 | 0.11971 | 0.12088 | 0.11824 | 0.12239 | 0.12148 | 0.12374 | 0.10511 | 0.096059 | 0.083488 | 0.095061 | 0.079 | 0.084087 | 0.071094 | 0.071903 | 0.044638 | 0.045841
8 | -0.58882 | -0.57656 | -0.60068 | -0.60544 | -0.65425 | -0.58579 | -0.49273 | -0.25338 | -0.12555 | -0.11653 | -0.090363 | -0.030368 | -0.11963 | -0.12739 | -0.22986 | -0.33512 | -0.29946 | -0.33736 | -0.37938 | -0.35342 | -0.40652 | -0.49375 | -0.55161 | -0.53782
9 | -0.33849 | -0.33538 | -0.33405 | -0.34038 | -0.33003 | -0.3135 | -0.24943 | -0.19454 | -0.17785 | -0.20106 | -0.19567 | -0.17837 | -0.18533 | -0.19862 | -0.24133 | -0.2731 | -0.27238 | -0.26591 | -0.28312 | -0.28981 | -0.30073 | -0.30342 | -0.31986 | -0.32273
20 | -0.40919 | -0.43864 | -0.45734 | -0.44333 | -0.44505 | -0.39035 | -0.23797 | -0.027019 | 0.014688 | -0.0083251 | -0.012144 | -0.0060034 | -0.051884 | -0.09598 | -0.18637 | -0.19819 | -0.16536 | -0.051112 | -0.13517 | -0.15279 | -0.2103 | -0.27787 | -0.34848 | -0.36694
21 | -0.20099 | -0.20478 | -0.20715 | -0.20657 | -0.206 | -0.19451 | -0.14435 | -0.11782 | -0.074425 | -0.044734 | -0.056107 | -0.042449 | -0.051651 | -0.074704 | -0.095253 | -0.098246 | -0.099044 | -0.066178 | -0.082621 | -0.10042 | -0.11927 | -0.14875 | -0.18593 | -0.19306
22 | -0.12709 | -0.12832 | -0.12809 | -0.13184 | -0.12633 | -0.10401 | -0.076575 | -0.071211 | -0.049488 | -0.03233 | -0.072233 | -0.068811 | -0.07677 | -0.078177 | -0.08698 | -0.087062 | -0.075641 | -0.050585 | -0.068425 | -0.077991 | -0.083788 | -0.089306 | -0.092652 | -0.10028
23 | -0.032927 | 0.054703 | 0.11687 | 0.099078 | 0.078576 | -0.076053 | -0.0026133 | 0.094373 | 0.20082 | 0.23216 | 0.11623 | -0.000293 | 0.37178 | 0.40494 | 0.3998 | 0.4545 | 0.24475 | 0.34489 | 0.35933 | 0.32032 | 0.37417 | 0.48031 | 0.44493 | 0.2968
24 | 0.032769 | 0.025715 | 0.037825 | 0.046459 | 0.049494 | 0.059744 | 0.22068 | 0.27078 | 0.29286 | 0.27119 | 0.25093 | 0.28182 | 0.33154 | 0.29403 | 0.28065 | 0.2773 | 0.24989 | 0.25832 | 0.23021 | 0.17035 | 0.18689 | 0.16331 | 0.07256 | 0.052362
25 | 0.65439 | 0.66325 | 0.65142 | 0.67532 | 0.66327 | 0.6387 | 0.57736 | 0.44095 | 0.3568 | 0.31678 | 0.41215 | 0.40251 | 0.35787 | 0.29843 | 0.41025 | 0.49596 | 0.48031 | 0.49979 | 0.51659 | 0.56077 | 0.57506 | 0.60728 | 0.64753 | 0.63464
26 | 0.062846 | 0.04485 | 0.038103 | 0.049838 | 0.04377 | 0.035281 | 0.028607 | 0.09997 | 0.10668 | 0.093331 | 0.10874 | 0.098067 | 0.098499 | 0.087067 | 0.052721 | 0.08337 | 0.10098 | 0.093296 | 0.064559 | 0.066976 | 0.062383 | 0.038309 | 0.030868 | 0.032314

## UpFlex, Winter
NodeID | 0 | 1 | 2 | 3 | 4 | 5 | 6 | 7 | 8 | 9 | 10 | 11 | 12 | 13 | 14 | 15 | 16 | 17 | 18 | 19 | 20 | 21 | 22 | 23
2 | 0.029002 | 0.031927 | 0.041557 | 0.047643 | 0.056017 | 0.06548 | 0.05837 | 0.083446 | 0.076552 | 0.086461 | 0.088859 | 0.082424 | 0.077755 | 0.071585 | 0.065938 | 0.059343 | 0.058725 | 0.046529 | 0.038497 | 0.045682 | 0.046545 | 0.053192 | 0.025827 | 0.024797
3 | 0.011306 | 0.012446 | 0.0162 | 0.018573 | 0.021837 | 0.025526 | 0.022754 | 0.03253 | 0.029842 | 0.033705 | 0.03464 | 0.032131 | 0.030311 | 0.027906 | 0.025704 | 0.023134 | 0.022893 | 0.018138 | 0.015007 | 0.017808 | 0.018145 | 0.020736 | 0.010068 | 0.0096667
4 | 0.062674 | 0.068996 | 0.089804 | 0.10296 | 0.12105 | 0.1415 | 0.12614 | 0.18033 | 0.16543 | 0.18684 | 0.19203 | 0.17812 | 0.16803 | 0.1547 | 0.14249 | 0.12824 | 0.12691 | 0.10055 | 0.083193 | 0.098719 | 0.10058 | 0.11495 | 0.055813 | 0.053587
5 | 0.11797 | 0.12987 | 0.16904 | 0.1938 | 0.22787 | 0.26636 | 0.23744 | 0.33944 | 0.3114 | 0.35171 | 0.36146 | 0.33528 | 0.31629 | 0.29119 | 0.26822 | 0.2414 | 0.23888 | 0.18927 | 0.1566 | 0.18582 | 0.18934 | 0.21637 | 0.10506 | 0.10087
6 | 0.15926 | 0.17533 | 0.22821 | 0.26163 | 0.30762 | 0.35959 | 0.32054 | 0.45825 | 0.42039 | 0.4748 | 0.48797 | 0.45263 | 0.427 | 0.39311 | 0.3621 | 0.32588 | 0.32249 | 0.25551 | 0.21141 | 0.25086 | 0.2556 | 0.2921 | 0.14183 | 0.13617
7 | 0.038096 | 0.041939 | 0.054587 | 0.062582 | 0.073582 | 0.086012 | 0.076672 | 0.10961 | 0.10056 | 0.11357 | 0.11672 | 0.10827 | 0.10214 | 0.094031 | 0.086613 | 0.077951 | 0.077139 | 0.061118 | 0.050568 | 0.060006 | 0.06114 | 0.069871 | 0.033926 | 0.032573
8 | 0.11429 | 0.12582 | 0.16376 | 0.18775 | 0.22075 | 0.25804 | 0.23002 | 0.32883 | 0.30167 | 0.34072 | 0.35017 | 0.32481 | 0.30641 | 0.28209 | 0.25984 | 0.23385 | 0.23142 | 0.18335 | 0.1517 | 0.18002 | 0.18342 | 0.20961 | 0.10178 | 0.097718
9 | 0.07742 | 0.08523 | 0.11093 | 0.12718 | 0.14954 | 0.1748 | 0.15582 | 0.22276 | 0.20436 | 0.23081 | 0.23721 | 0.22003 | 0.20757 | 0.1911 | 0.17602 | 0.15842 | 0.15677 | 0.12421 | 0.10277 | 0.12195 | 0.12425 | 0.14199 | 0.068946 | 0.066196
20 | 0.017205 | 0.01894 | 0.024652 | 0.028263 | 0.033231 | 0.038844 | 0.034626 | 0.049502 | 0.045412 | 0.051291 | 0.052713 | 0.048896 | 0.046126 | 0.042466 | 0.039116 | 0.035203 | 0.034837 | 0.027602 | 0.022837 | 0.027099 | 0.027612 | 0.031554 | 0.015321 | 0.01471
21 | 0.06083 | 0.066966 | 0.087163 | 0.099929 | 0.11749 | 0.13734 | 0.12243 | 0.17502 | 0.16057 | 0.18135 | 0.18638 | 0.17288 | 0.16309 | 0.15015 | 0.1383 | 0.12447 | 0.12317 | 0.097592 | 0.080746 | 0.095815 | 0.097626 | 0.11157 | 0.054172 | 0.052011
22 | 0.0041782 | 0.0045997 | 0.005987 | 0.0068638 | 0.0080703 | 0.0094336 | 0.0084092 | 0.012022 | 0.011029 | 0.012456 | 0.012802 | 0.011875 | 0.011202 | 0.010313 | 0.0094995 | 0.0085494 | 0.0084604 | 0.0067033 | 0.0055462 | 0.0065813 | 0.0067057 | 0.0076632 | 0.0037209 | 0.0035725
23 | 0.13764 | 0.15152 | 0.19722 | 0.2261 | 0.26584 | 0.31075 | 0.27701 | 0.39601 | 0.3633 | 0.41033 | 0.4217 | 0.39117 | 0.36901 | 0.33973 | 0.31292 | 0.28163 | 0.2787 | 0.22081 | 0.1827 | 0.21679 | 0.22089 | 0.25244 | 0.12257 | 0.11768
24 | 0.068204 | 0.075084 | 0.097728 | 0.11204 | 0.13174 | 0.15399 | 0.13727 | 0.19624 | 0.18003 | 0.20333 | 0.20897 | 0.19384 | 0.18286 | 0.16835 | 0.15507 | 0.13956 | 0.1381 | 0.10942 | 0.090533 | 0.10743 | 0.10946 | 0.12509 | 0.060738 | 0.058316
25 | 0.23718 | 0.2611 | 0.33985 | 0.38962 | 0.45811 | 0.53549 | 0.47735 | 0.68242 | 0.62604 | 0.70708 | 0.72669 | 0.67406 | 0.63588 | 0.58542 | 0.53924 | 0.48531 | 0.48025 | 0.38051 | 0.31483 | 0.37358 | 0.38064 | 0.435 | 0.21122 | 0.20279
26 | 0.041045 | 0.045185 | 0.058813 | 0.067427 | 0.079279 | 0.092671 | 0.082608 | 0.1181 | 0.10834 | 0.12236 | 0.12576 | 0.11665 | 0.11004 | 0.10131 | 0.093318 | 0.083985 | 0.083111 | 0.06585 | 0.054483 | 0.064651 | 0.065873 | 0.07528 | 0.036552 | 0.035094

## DownFlex, Winter
NodeID | 0 | 1 | 2 | 3 | 4 | 5 | 6 | 7 | 8 | 9 | 10 | 11 | 12 | 13 | 14 | 15 | 16 | 17 | 18 | 19 | 20 | 21 | 22 | 23
2 | 0.080404 | 0.085091 | 0.089854 | 0.093938 | 0.095004 | 0.09938 | 0.098872 | 0.093457 | 0.084676 | 0.12434 | 0.12143 | 0.11181 | 0.1091 | 0.10954 | 0.10435 | 0.095656 | 0.085969 | 0.082885 | 0.052101 | 0.055717 | 0.060917 | 0.062371 | 0.065048 | 0.071801
3 | 0.031344 | 0.033171 | 0.035028 | 0.03662 | 0.037036 | 0.038741 | 0.038543 | 0.036432 | 0.033009 | 0.048473 | 0.047336 | 0.043588 | 0.042529 | 0.042704 | 0.04068 | 0.03729 | 0.033513 | 0.032311 | 0.020311 | 0.02172 | 0.023747 | 0.024314 | 0.025358 | 0.02799
4 | 0.17375 | 0.18388 | 0.19418 | 0.203 | 0.20531 | 0.21476 | 0.21366 | 0.20196 | 0.18299 | 0.26871 | 0.26241 | 0.24163 | 0.23576 | 0.23673 | 0.22551 | 0.20671 | 0.18578 | 0.17912 | 0.11259 | 0.12041 | 0.13164 | 0.13478 | 0.14057 | 0.15516
5 | 0.32707 | 0.34613 | 0.36551 | 0.38212 | 0.38646 | 0.40426 | 0.40219 | 0.38016 | 0.34444 | 0.50581 | 0.49394 | 0.45483 | 0.44378 | 0.4456 | 0.42449 | 0.38911 | 0.3497 | 0.33716 | 0.21194 | 0.22665 | 0.2478 | 0.25371 | 0.2646 | 0.29207
6 | 0.44154 | 0.46728 | 0.49343 | 0.51586 | 0.52172 | 0.54575 | 0.54296 | 0.51322 | 0.465 | 0.68284 | 0.66682 | 0.61402 | 0.5991 | 0.60156 | 0.57306 | 0.5253 | 0.4721 | 0.45517 | 0.28612 | 0.30597 | 0.33453 | 0.34251 | 0.35722 | 0.3943
7 | 0.10562 | 0.11177 | 0.11803 | 0.12339 | 0.12479 | 0.13054 | 0.12987 | 0.12276 | 0.11123 | 0.16333 | 0.1595 | 0.14687 | 0.1433 | 0.14389 | 0.13708 | 0.12565 | 0.11293 | 0.10887 | 0.068438 | 0.073188 | 0.080018 | 0.081928 | 0.085445 | 0.094316
8 | 0.31685 | 0.33531 | 0.35408 | 0.37018 | 0.37438 | 0.39162 | 0.38962 | 0.36828 | 0.33368 | 0.49 | 0.4785 | 0.44062 | 0.42991 | 0.43168 | 0.41123 | 0.37695 | 0.33878 | 0.32662 | 0.20531 | 0.21956 | 0.24005 | 0.24578 | 0.25633 | 0.28295
9 | 0.21464 | 0.22715 | 0.23986 | 0.25077 | 0.25361 | 0.26529 | 0.26394 | 0.24948 | 0.22604 | 0.33194 | 0.32415 | 0.29848 | 0.29123 | 0.29243 | 0.27857 | 0.25535 | 0.22949 | 0.22126 | 0.13908 | 0.14874 | 0.16262 | 0.1665 | 0.17365 | 0.19167
20 | 0.047697 | 0.050478 | 0.053303 | 0.055726 | 0.056359 | 0.058954 | 0.058653 | 0.055441 | 0.050231 | 0.073763 | 0.072033 | 0.066329 | 0.064718 | 0.064984 | 0.061905 | 0.056745 | 0.050999 | 0.049169 | 0.030907 | 0.033053 | 0.036137 | 0.037 | 0.038588 | 0.042594
21 | 0.16864 | 0.17847 | 0.18846 | 0.19703 | 0.19927 | 0.20845 | 0.20738 | 0.19602 | 0.1776 | 0.26081 | 0.25469 | 0.23452 | 0.22882 | 0.22976 | 0.21888 | 0.20063 | 0.18032 | 0.17385 | 0.10928 | 0.11687 | 0.12777 | 0.13082 | 0.13644 | 0.1506
22 | 0.011584 | 0.012259 | 0.012945 | 0.013533 | 0.013687 | 0.014317 | 0.014244 | 0.013464 | 0.012199 | 0.017914 | 0.017494 | 0.016109 | 0.015717 | 0.015782 | 0.015034 | 0.013781 | 0.012385 | 0.011941 | 0.0075061 | 0.0080271 | 0.0087762 | 0.0089856 | 0.0093714 | 0.010344
23 | 0.38158 | 0.40382 | 0.42642 | 0.44581 | 0.45087 | 0.47163 | 0.46922 | 0.44352 | 0.40185 | 0.59011 | 0.57626 | 0.53064 | 0.51774 | 0.51987 | 0.49524 | 0.45396 | 0.40799 | 0.39335 | 0.24726 | 0.26442 | 0.2891 | 0.296 | 0.3087 | 0.34075
24 | 0.18909 | 0.20011 | 0.21131 | 0.22091 | 0.22342 | 0.23371 | 0.23252 | 0.21978 | 0.19913 | 0.29242 | 0.28556 | 0.26295 | 0.25656 | 0.25761 | 0.24541 | 0.22495 | 0.20217 | 0.19492 | 0.12253 | 0.13103 | 0.14326 | 0.14668 | 0.15297 | 0.16886
25 | 0.65754 | 0.69587 | 0.73482 | 0.76822 | 0.77694 | 0.81273 | 0.80857 | 0.76429 | 0.69248 | 1.0169 | 0.99303 | 0.9144 | 0.89218 | 0.89585 | 0.85341 | 0.78227 | 0.70305 | 0.67783 | 0.42608 | 0.45566 | 0.49818 | 0.51007 | 0.53196 | 0.58719
26 | 0.11379 | 0.12042 | 0.12717 | 0.13295 | 0.13446 | 0.14065 | 0.13993 | 0.13227 | 0.11984 | 0.17598 | 0.17185 | 0.15824 | 0.1544 | 0.15503 | 0.14769 | 0.13538 | 0.12167 | 0.1173 | 0.073736 | 0.078854 | 0.086213 | 0.08827 | 0.09206 | 0.10162

## CostFlex, Winter
NodeID | 0 | 1 | 2 | 3 | 4 | 5 | 6 | 7 | 8 | 9 | 10 | 11 | 12 | 13 | 14 | 15 | 16 | 17 | 18 | 19 | 20 | 21 | 22 | 23
2 | 45.4644 | 42.2219 | 38.3252 | 35.3265 | 33.5955 | 34.3594 | 39.3369 | 40.9379 | 43.7863 | 46.5656 | 46.4599 | 45.0093 | 45.8179 | 44.3145 | 43.3393 | 42.1853 | 44.6802 | 50.507 | 54.745 | 57.7072 | 58.7555 | 56.9148 | 52.5305 | 50.698
3 | 45.4644 | 42.2219 | 38.3252 | 35.3265 | 33.5955 | 34.3594 | 39.3369 | 40.9379 | 43.7863 | 46.5656 | 46.4599 | 45.0093 | 45.8179 | 44.3145 | 43.3393 | 42.1853 | 44.6802 | 50.507 | 54.745 | 57.7072 | 58.7555 | 56.9148 | 52.5305 | 50.698
4 | 45.4644 | 42.2219 | 38.3252 | 35.3265 | 33.5955 | 34.3594 | 39.3369 | 40.9379 | 43.7863 | 46.5656 | 46.4599 | 45.0093 | 45.8179 | 44.3145 | 43.3393 | 42.1853 | 44.6802 | 50.507 | 54.745 | 57.7072 | 58.7555 | 56.9148 | 52.5305 | 50.698
5 | 45.4644 | 42.2219 | 38.3252 | 35.3265 | 33.5955 | 34.3594 | 39.3369 | 40.9379 | 43.7863 | 46.5656 | 46.4599 | 45.0093 | 45.8179 | 44.3145 | 43.3393 | 42.1853 | 44.6802 | 50.507 | 54.745 | 57.7072 | 58.7555 | 56.9148 | 52.5305 | 50.698
6 | 45.4644 | 42.2219 | 38.3252 | 35.3265 | 33.5955 | 34.3594 | 39.3369 | 40.9379 | 43.7863 | 46.5656 | 46.4599 | 45.0093 | 45.8179 | 44.3145 | 43.3393 | 42.1853 | 44.6802 | 50.507 | 54.745 | 57.7072 | 58.7555 | 56.9148 | 52.5305 | 50.698
7 | 45.4644 | 42.2219 | 38.3252 | 35.3265 | 33.5955 | 34.3594 | 39.3369 | 40.9379 | 43.7863 | 46.5656 | 46.4599 | 45.0093 | 45.8179 | 44.3145 | 43.3393 | 42.1853 | 44.6802 | 50.507 | 54.745 | 57.7072 | 58.7555 | 56.9148 | 52.5305 | 50.698
8 | 45.4644 | 42.2219 | 38.3252 | 35.3265 | 33.5955 | 34.3594 | 39.3369 | 40.9379 | 43.7863 | 46.5656 | 46.4599 | 45.0093 | 45.8179 | 44.3145 | 43.3393 | 42.1853 | 44.6802 | 50.507 | 54.745 | 57.7072 | 58.7555 | 56.9148 | 52.5305 | 50.698
9 | 45.4644 | 42.2219 | 38.3252 | 35.3265 | 33.5955 | 34.3594 | 39.3369 | 40.9379 | 43.7863 | 46.5656 | 46.4599 | 45.0093 | 45.8179 | 44.3145 | 43.3393 | 42.1853 | 44.6802 | 50.507 | 54.745 | 57.7072 | 58.7555 | 56.9148 | 52.5305 | 50.698
20 | 45.4644 | 42.2219 | 38.3252 | 35.3265 | 33.5955 | 34.3594 | 39.3369 | 40.9379 | 43.7863 | 46.5656 | 46.4599 | 45.0093 | 45.8179 | 44.3145 | 43.3393 | 42.1853 | 44.6802 | 50.507 | 54.745 | 57.7072 | 58.7555 | 56.9148 | 52.5305 | 50.698
21 | 45.4644 | 42.2219 | 38.3252 | 35.3265 | 33.5955 | 34.3594 | 39.3369 | 40.9379 | 43.7863 | 46.5656 | 46.4599 | 45.0093 | 45.8179 | 44.3145 | 43.3393 | 42.1853 | 44.6802 | 50.507 | 54.745 | 57.7072 | 58.7555 | 56.9148 | 52.5305 | 50.698
22 | 45.4644 | 42.2219 | 38.3252 | 35.3265 | 33.5955 | 34.3594 | 39.3369 | 40.9379 | 43.7863 | 46.5656 | 46.4599 | 45.0093 | 45.8179 | 44.3145 | 43.3393 | 42.1853 | 44.6802 | 50.507 | 54.745 | 57.7072 | 58.7555 | 56.9148 | 52.5305 | 50.698
23 | 45.4644 | 42.2219 | 38.3252 | 35.3265 | 33.5955 | 34.3594 | 39.3369 | 40.9379 | 43.7863 | 46.5656 | 46.4599 | 45.0093 | 45.8179 | 44.3145 | 43.3393 | 42.1853 | 44.6802 | 50.507 | 54.745 | 57.7072 | 58.7555 | 56.9148 | 52.5305 | 50.698
24 | 45.4644 | 42.2219 | 38.3252 | 35.3265 | 33.5955 | 34.3594 | 39.3369 | 40.9379 | 43.7863 | 46.5656 | 46.4599 | 45.0093 | 45.8179 | 44.3145 | 43.3393 | 42.1853 | 44.6802 | 50.507 | 54.745 | 57.7072 | 58.7555 | 56.9148 | 52.5305 | 50.698
25 | 45.4644 | 42.2219 | 38.3252 | 35.3265 | 33.5955 | 34.3594 | 39.3369 | 40.9379 | 43.7863 | 46.5656 | 46.4599 | 45.0093 | 45.8179 | 44.3145 | 43.3393 | 42.1853 | 44.6802 | 50.507 | 54.745 | 57.7072 | 58.7555 | 56.9148 | 52.5305 | 50.698
26 | 45.4644 | 42.2219 | 38.3252 | 35.3265 | 33.5955 | 34.3594 | 39.3369 | 40.9379 | 43.7863 | 46.5656 | 46.4599 | 45.0093 | 45.8179 | 44.3145 | 43.3393 | 42.1853 | 44.6802 | 50.507 | 54.745 | 57.7072 | 58.7555 | 56.9148 | 52.5305 | 50.698

## Pg, Winter, S1
Gen ID | 0 | 1 | 2 | 3 | 4 | 5 | 6 | 7 | 8 | 9 | 10 | 11 | 12 | 13 | 14 | 15 | 16 | 17 | 18 | 19 | 20 | 21 | 22 | 23
1 | 0 | 0 | 0 | 0 | 0 | 0 | 0 | 0 | 0 | 0 | 0 | 0 | 0 | 0 | 0 | 0 | 0 | 0 | 0 | 0 | 0 | 0 | 0 | 0
2 | 0 | 0 | 3.6095e-05 | 0 | 0 | 0 | 0 | 0.021949 | 0.43483 | 1.1346 | 1.4159 | 1.5727 | 1.6018 | 1.5724 | 1.3426 | 0.88724 | 0.21676 | 0.0016943 | 0.00014585 | 0.0001116 | 0 | 0 | 0 | 0
3 | 0 | 0 | 3.6095e-05 | 0 | 0 | 0 | 0 | 0.021949 | 0.43483 | 1.1346 | 1.4159 | 1.5727 | 1.6018 | 1.5724 | 1.3426 | 0.88724 | 0.21676 | 0.0016943 | 0.00014585 | 0.0001116 | 0 | 0 | 0 | 0
4 | 0 | 0 | 0 | 0 | 0 | 0 | 0 | 0 | 0 | 0 | 0 | 0 | 0 | 0 | 0 | 0 | 0 | 0 | 0 | 0 | 0 | 0 | 0 | 0
5 | 0 | 0 | 0 | 0 | 0 | 0 | 0 | 0 | 0 | 0 | 0 | 0 | 0 | 0 | 0 | 0 | 0 | 0 | 0 | 0 | 0 | 0 | 0 | 0
6 | 0 | 0 | 0 | 0 | 0 | 0 | 0 | 0 | 0 | 0 | 0 | 0 | 0 | 0 | 0 | 0 | 0 | 0 | 0 | 0 | 0 | 0 | 0 | 0

## Pg, Winter, S2
Gen ID | 0 | 1 | 2 | 3 | 4 | 5 | 6 | 7 | 8 | 9 | 10 | 11 | 12 | 13 | 14 | 15 | 16 | 17 | 18 | 19 | 20 | 21 | 22 | 23
1 | 0 | 0 | 0 | 0 | 0 | 0 | 0 | 0 | 0 | 0 | 0 | 0 | 0 | 0 | 0 | 0 | 0 | 0 | 0 | 0 | 0 | 0 | 0 | 0
2 | 0 | 0 | 3.72e-05 | 0 | 0 | 0 | 0 | 0.021723 | 0.4517 | 1.1972 | 1.5056 | 1.5565 | 1.7033 | 1.6592 | 1.3947 | 0.89264 | 0.2234 | 0.0017461 | 0.00014793 | 0.00011045 | 0 | 0 | 0 | 0
3 | 0 | 0 | 3.72e-05 | 0 | 0 | 0 | 0 | 0.021723 | 0.4517 | 1.1972 | 1.5056 | 1.5565 | 1.7033 | 1.6592 | 1.3947 | 0.89264 | 0.2234 | 0.0017461 | 0.00014793 | 0.00011045 | 0 | 0 | 0 | 0
4 | 0 | 0 | 0 | 0 | 0 | 0 | 0 | 0 | 0 | 0 | 0 | 0 | 0 | 0 | 0 | 0 | 0 | 0 | 0 | 0 | 0 | 0 | 0 | 0
5 | 0 | 0 | 0 | 0 | 0 | 0 | 0 | 0 | 0 | 0 | 0 | 0 | 0 | 0 | 0 | 0 | 0 | 0 | 0 | 0 | 0 | 0 | 0 | 0
6 | 0 | 0 | 0 | 0 | 0 | 0 | 0 | 0 | 0 | 0 | 0 | 0 | 0 | 0 | 0 | 0 | 0 | 0 | 0 | 0 | 0 | 0 | 0 | 0

## Pg, Winter, S3
Gen ID | 0 | 1 | 2 | 3 | 4 | 5 | 6 | 7 | 8 | 9 | 10 | 11 | 12 | 13 | 14 | 15 | 16 | 17 | 18 | 19 | 20 | 21 | 22 | 23
1 | 0 | 0 | 0 | 0 | 0 | 0 | 0 | 0 | 0 | 0 | 0 | 0 | 0 | 0 | 0 | 0 | 0 | 0 | 0 | 0 | 0 | 0 | 0 | 0
2 | 0 | 0 | 3.5811e-05 | 0 | 0 | 0 | 0 | 0.020912 | 0.43483 | 1.1525 | 1.4494 | 1.4984 | 1.6397 | 1.5972 | 1.3426 | 0.8593 | 0.21506 | 0.0016809 | 0.00014241 | 0.00010633 | 0 | 0 | 0 | 0
3 | 0 | 0 | 3.5811e-05 | 0 | 0 | 0 | 0 | 0.020912 | 0.43483 | 1.1525 | 1.4494 | 1.4984 | 1.6397 | 1.5972 | 1.3426 | 0.8593 | 0.21506 | 0.0016809 | 0.00014241 | 0.00010633 | 0 | 0 | 0 | 0
4 | 0 | 0 | 0 | 0 | 0 | 0 | 0 | 0 | 0 | 0 | 0 | 0 | 0 | 0 | 0 | 0 | 0 | 0 | 0 | 0 | 0 | 0 | 0 | 0
5 | 0 | 0 | 0 | 0 | 0 | 0 | 0 | 0 | 0 | 0 | 0 | 0 | 0 | 0 | 0 | 0 | 0 | 0 | 0 | 0 | 0 | 0 | 0 | 0
6 | 0 | 0 | 0 | 0 | 0 | 0 | 0 | 0 | 0 | 0 | 0 | 0 | 0 | 0 | 0 | 0 | 0 | 0 | 0 | 0 | 0 | 0 | 0 | 0

## Qg, Winter, S1
NodeID | 0 | 1 | 2 | 3 | 4 | 5 | 6 | 7 | 8 | 9 | 10 | 11 | 12 | 13 | 14 | 15 | 16 | 17 | 18 | 19 | 20 | 21 | 22 | 23
1 | 0 | 0 | 0 | 0 | 0 | 0 | 0 | 0 | 0 | 0 | 0 | 0 | 0 | 0 | 0 | 0 | 0 | 0 | 0 | 0 | 0 | 0 | 0 | 0
2 | 0 | 0 | 0 | 0 | 0 | 0 | 0 | 0 | 0 | 0 | 0 | 0 | 0 | 0 | 0 | 0 | 0 | 0 | 0 | 0 | 0 | 0 | 0 | 0
3 | 0 | 0 | 0 | 0 | 0 | 0 | 0 | 0 | 0 | 0 | 0 | 0 | 0 | 0 | 0 | 0 | 0 | 0 | 0 | 0 | 0 | 0 | 0 | 0
4 | 0 | 0 | 0 | 0 | 0 | 0 | 0 | 0 | 0 | 0 | 0 | 0 | 0 | 0 | 0 | 0 | 0 | 0 | 0 | 0 | 0 | 0 | 0 | 0
5 | 0 | 0 | 0 | 0 | 0 | 0 | 0 | 0 | 0 | 0 | 0 | 0 | 0 | 0 | 0 | 0 | 0 | 0 | 0 | 0 | 0 | 0 | 0 | 0
6 | 0 | 0 | 0 | 0 | 0 | 0 | 0 | 0 | 0 | 0 | 0 | 0 | 0 | 0 | 0 | 0 | 0 | 0 | 0 | 0 | 0 | 0 | 0 | 0

## Qg, Winter, S2
NodeID | 0 | 1 | 2 | 3 | 4 | 5 | 6 | 7 | 8 | 9 | 10 | 11 | 12 | 13 | 14 | 15 | 16 | 17 | 18 | 19 | 20 | 21 | 22 | 23
1 | 0 | 0 | 0 | 0 | 0 | 0 | 0 | 0 | 0 | 0 | 0 | 0 | 0 | 0 | 0 | 0 | 0 | 0 | 0 | 0 | 0 | 0 | 0 | 0
2 | 0 | 0 | 0 | 0 | 0 | 0 | 0 | 0 | 0 | 0 | 0 | 0 | 0 | 0 | 0 | 0 | 0 | 0 | 0 | 0 | 0 | 0 | 0 | 0
3 | 0 | 0 | 0 | 0 | 0 | 0 | 0 | 0 | 0 | 0 | 0 | 0 | 0 | 0 | 0 | 0 | 0 | 0 | 0 | 0 | 0 | 0 | 0 | 0
4 | 0 | 0 | 0 | 0 | 0 | 0 | 0 | 0 | 0 | 0 | 0 | 0 | 0 | 0 | 0 | 0 | 0 | 0 | 0 | 0 | 0 | 0 | 0 | 0
5 | 0 | 0 | 0 | 0 | 0 | 0 | 0 | 0 | 0 | 0 | 0 | 0 | 0 | 0 | 0 | 0 | 0 | 0 | 0 | 0 | 0 | 0 | 0 | 0
6 | 0 | 0 | 0 | 0 | 0 | 0 | 0 | 0 | 0 | 0 | 0 | 0 | 0 | 0 | 0 | 0 | 0 | 0 | 0 | 0 | 0 | 0 | 0 | 0

## Qg, Winter, S3
NodeID | 0 | 1 | 2 | 3 | 4 | 5 | 6 | 7 | 8 | 9 | 10 | 11 | 12 | 13 | 14 | 15 | 16 | 17 | 18 | 19 | 20 | 21 | 22 | 23
1 | 0 | 0 | 0 | 0 | 0 | 0 | 0 | 0 | 0 | 0 | 0 | 0 | 0 | 0 | 0 | 0 | 0 | 0 | 0 | 0 | 0 | 0 | 0 | 0
2 | 0 | 0 | 0 | 0 | 0 | 0 | 0 | 0 | 0 | 0 | 0 | 0 | 0 | 0 | 0 | 0 | 0 | 0 | 0 | 0 | 0 | 0 | 0 | 0
3 | 0 | 0 | 0 | 0 | 0 | 0 | 0 | 0 | 0 | 0 | 0 | 0 | 0 | 0 | 0 | 0 | 0 | 0 | 0 | 0 | 0 | 0 | 0 | 0
4 | 0 | 0 | 0 | 0 | 0 | 0 | 0 | 0 | 0 | 0 | 0 | 0 | 0 | 0 | 0 | 0 | 0 | 0 | 0 | 0 | 0 | 0 | 0 | 0
5 | 0 | 0 | 0 | 0 | 0 | 0 | 0 | 0 | 0 | 0 | 0 | 0 | 0 | 0 | 0 | 0 | 0 | 0 | 0 | 0 | 0 | 0 | 0 | 0
6 | 0 | 0 | 0 | 0 | 0 | 0 | 0 | 0 | 0 | 0 | 0 | 0 | 0 | 0 | 0 | 0 | 0 | 0 | 0 | 0 | 0 | 0 | 0 | 0

## GenStatus, Winter
Node ID | 0 | 1 | 2 | 3 | 4 | 5 | 6 | 7 | 8 | 9 | 10 | 11 | 12 | 13 | 14 | 15 | 16 | 17 | 18 | 19 | 20 | 21 | 22 | 23
1 | 1 | 1 | 1 | 1 | 1 | 1 | 1 | 1 | 1 | 1 | 1 | 1 | 1 | 1 | 1 | 1 | 1 | 1 | 1 | 1 | 1 | 1 | 1 | 1
2 | 1 | 1 | 1 | 1 | 1 | 1 | 1 | 1 | 1 | 1 | 1 | 1 | 1 | 1 | 1 | 1 | 1 | 1 | 1 | 1 | 1 | 1 | 1 | 1
3 | 1 | 1 | 1 | 1 | 1 | 1 | 1 | 1 | 1 | 1 | 1 | 1 | 1 | 1 | 1 | 1 | 1 | 1 | 1 | 1 | 1 | 1 | 1 | 1
4 | 1 | 1 | 1 | 1 | 1 | 1 | 1 | 1 | 1 | 1 | 1 | 1 | 1 | 1 | 1 | 1 | 1 | 1 | 1 | 1 | 1 | 1 | 1 | 1
5 | 1 | 1 | 1 | 1 | 1 | 1 | 1 | 1 | 1 | 1 | 1 | 1 | 1 | 1 | 1 | 1 | 1 | 1 | 1 | 1 | 1 | 1 | 1 | 1
6 | 1 | 1 | 1 | 1 | 1 | 1 | 1 | 1 | 1 | 1 | 1 | 1 | 1 | 1 | 1 | 1 | 1 | 1 | 1 | 1 | 1 | 1 | 1 | 1

## Pc, Summer, S1
Node ID | 0 | 1 | 2 | 3 | 4 | 5 | 6 | 7 | 8 | 9 | 10 | 11 | 12 | 13 | 14 | 15 | 16 | 17 | 18 | 19 | 20 | 21 | 22 | 23
2 | 0.1959 | 0.19505 | 0.18615 | 0.18201 | 0.17694 | 0.17664 | 0.17858 | 0.19907 | 0.21352 | 0.21205 | 0.20696 | 0.21007 | 0.2195 | 0.2195 | 0.20372 | 0.20953 | 0.20777 | 0.20649 | 0.19222 | 0.18799 | 0.18968 | 0.18509 | 0.186 | 0.18433
3 | 0.31241 | 0.29547 | 0.28309 | 0.25846 | 0.24756 | 0.25885 | 0.27643 | 0.36271 | 0.3956 | 0.42224 | 0.3846 | 0.40407 | 0.40526 | 0.39697 | 0.34197 | 0.35621 | 0.37533 | 0.37596 | 0.39003 | 0.41002 | 0.42965 | 0.39364 | 0.34412 | 0.31998
4 | 0.98236 | 0.9282 | 0.85384 | 0.8839 | 0.86013 | 0.87098 | 1.2285 | 1.5286 | 1.6011 | 1.5046 | 1.469 | 1.5802 | 1.656 | 1.5469 | 1.4136 | 1.3414 | 1.3618 | 1.3276 | 1.2881 | 1.3987 | 1.4695 | 1.3668 | 1.2306 | 1.0405
5 | 1.1677 | 0.93968 | 0.7497 | 0.73739 | 0.66924 | 0.62847 | 1.3512 | 2.3193 | 2.8103 | 2.8827 | 2.8236 | 2.535 | 2.8781 | 2.7304 | 2.494 | 2.3067 | 2.0812 | 1.8718 | 2.354 | 2.7495 | 3.1618 | 3.0022 | 2.308 | 1.6892
6 | 0.70781 | 0.65422 | 0.60142 | 0.58335 | 0.5836 | 0.57065 | 0.64142 | 0.64661 | 0.7106 | 0.73851 | 0.78028 | 0.82795 | 0.85907 | 0.84182 | 0.81623 | 0.80562 | 0.78588 | 0.80757 | 0.79635 | 0.79862 | 0.88739 | 0.8344 | 0.87138 | 0.79939
7 | 0.18228 | 0.17734 | 0.16373 | 0.16789 | 0.16654 | 0.16331 | 0.18051 | 0.20074 | 0.20893 | 0.20951 | 0.20774 | 0.21983 | 0.21943 | 0.21546 | 0.20404 | 0.19715 | 0.20108 | 0.20216 | 0.18555 | 0.18512 | 0.19569 | 0.1763 | 0.18149 | 0.18559
8 | 0.70095 | 0.64231 | 0.6207 | 0.62827 | 0.59709 | 0.6344 | 0.8146 | 0.85916 | 0.98726 | 1.0449 | 1.0341 | 1.0797 | 1.0576 | 1.0957 | 1.0805 | 1.0081 | 1.0072 | 0.99115 | 0.9692 | 0.9695 | 0.98837 | 0.82832 | 0.84635 | 0.75178
9 | 0.29137 | 0.2786 | 0.26468 | 0.2598 | 0.25752 | 0.26838 | 0.42902 | 0.47242 | 0.50642 | 0.50272 | 0.52032 | 0.55322 | 0.55358 | 0.52629 | 0.46258 | 0.44243 | 0.41114 | 0.41502 | 0.39855 | 0.40586 | 0.3973 | 0.34494 | 0.32318 | 0.3049
20 | 0.90619 | 0.83659 | 0.81258 | 0.7614 | 0.78011 | 0.7631 | 0.75948 | 0.85419 | 0.74182 | 0.76782 | 0.85793 | 0.95782 | 0.99953 | 0.98792 | 0.95883 | 0.99939 | 1.0068 | 0.97494 | 0.97515 | 1.0399 | 1.0917 | 1.0201 | 0.85642 | 0.90917
21 | 0.26668 | 0.25192 | 0.23965 | 0.23893 | 0.23162 | 0.23112 | 0.27557 | 0.28553 | 0.30455 | 0.31905 | 0.30883 | 0.32123 | 0.33835 | 0.33637 | 0.32893 | 0.30588 | 0.28998 | 0.29976 | 0.29679 | 0.31162 | 0.34021 | 0.30593 | 0.30704 | 0.28017
22 | 0.1231 | 0.11149 | 0.10467 | 0.1011 | 0.10242 | 0.11074 | 0.13279 | 0.15367 | 0.16723 | 0.17612 | 0.18571 | 0.19072 | 0.18795 | 0.18172 | 0.17122 | 0.16211 | 0.1619 | 0.17328 | 0.18134 | 0.18713 | 0.20789 | 0.18558 | 0.17067 | 0.14663
23 | 0.64899 | 0.61332 | 0.57414 | 0.56163 | 0.54476 | 0.54487 | 0.65753 | 0.7248 | 0.77516 | 0.79397 | 0.7915 | 0.8246 | 0.85085 | 0.84018 | 0.78875 | 0.76751 | 0.74994 | 0.75881 | 0.74901 | 0.77418 | 0.82628 | 0.75176 | 0.73312 | 0.68504
24 | 0.48121 | 0.47804 | 0.46539 | 0.46015 | 0.4484 | 0.45102 | 0.5225 | 0.51376 | 0.54627 | 0.52308 | 0.5226 | 0.52796 | 0.54899 | 0.55317 | 0.54285 | 0.53853 | 0.53556 | 0.55325 | 0.5202 | 0.52223 | 0.53163 | 0.49538 | 0.47344 | 0.48285
25 | 0.88063 | 0.84091 | 0.78752 | 0.76948 | 0.73905 | 0.73331 | 0.88215 | 0.92283 | 0.98504 | 1.0062 | 0.99932 | 1.0397 | 1.0775 | 1.0753 | 1.0157 | 0.99018 | 0.9599 | 0.9855 | 0.95885 | 0.98387 | 1.0508 | 0.95324 | 0.96265 | 0.91764
26 | 0.20615 | 0.20564 | 0.19564 | 0.191 | 0.18431 | 0.18289 | 0.18622 | 0.2004 | 0.21469 | 0.21375 | 0.20796 | 0.21132 | 0.2215 | 0.22318 | 0.20764 | 0.21339 | 0.20993 | 0.2109 | 0.1948 | 0.18981 | 0.19245 | 0.1868 | 0.19379 | 0.19372

## Pc, Summer, S2
Node ID | 0 | 1 | 2 | 3 | 4 | 5 | 6 | 7 | 8 | 9 | 10 | 11 | 12 | 13 | 14 | 15 | 16 | 17 | 18 | 19 | 20 | 21 | 22 | 23
2 | 0.19761 | 0.19505 | 0.18289 | 0.18201 | 0.17376 | 0.17664 | 0.18178 | 0.19907 | 0.21563 | 0.21205 | 0.20492 | 0.20593 | 0.21521 | 0.22372 | 0.2076 | 0.21154 | 0.20979 | 0.20257 | 0.19594 | 0.18615 | 0.19151 | 0.18509 | 0.18934 | 0.18756
3 | 0.31241 | 0.29547 | 0.28034 | 0.26096 | 0.24756 | 0.26391 | 0.27374 | 0.3591 | 0.39955 | 0.41804 | 0.38844 | 0.40407 | 0.41333 | 0.39697 | 0.33521 | 0.35621 | 0.37907 | 0.37968 | 0.39778 | 0.40186 | 0.42538 | 0.40149 | 0.34076 | 0.31376
4 | 0.96378 | 0.94566 | 0.8458 | 0.87553 | 0.87657 | 0.85422 | 1.2048 | 1.5591 | 1.5851 | 1.5196 | 1.469 | 1.5487 | 1.656 | 1.5163 | 1.4136 | 1.3546 | 1.3483 | 1.3015 | 1.2754 | 1.4265 | 1.455 | 1.394 | 1.2306 | 1.0504
5 | 1.1677 | 0.94804 | 0.73656 | 0.73739 | 0.66924 | 0.6228 | 1.3639 | 2.3193 | 2.8103 | 2.8254 | 2.7955 | 2.5602 | 2.9067 | 2.7573 | 2.4694 | 2.3294 | 2.1018 | 1.8535 | 2.354 | 2.7222 | 3.1304 | 3.032 | 2.308 | 1.7052
6 | 0.70209 | 0.64393 | 0.61094 | 0.5787 | 0.58847 | 0.56089 | 0.65223 | 0.64032 | 0.7106 | 0.74567 | 0.78795 | 0.81172 | 0.85074 | 0.84182 | 0.80095 | 0.81316 | 0.79345 | 0.81506 | 0.79635 | 0.79862 | 0.90441 | 0.85064 | 0.87907 | 0.78589
7 | 0.18078 | 0.17734 | 0.16373 | 0.1651 | 0.1694 | 0.16475 | 0.18207 | 0.20271 | 0.21098 | 0.20543 | 0.21183 | 0.22415 | 0.21517 | 0.2175 | 0.20213 | 0.1953 | 0.20108 | 0.20404 | 0.18732 | 0.18333 | 0.19756 | 0.17801 | 0.18306 | 0.18559
8 | 0.70095 | 0.64772 | 0.6207 | 0.63913 | 0.60237 | 0.6459 | 0.82944 | 0.86763 | 0.97749 | 1.0654 | 1.0341 | 1.0904 | 1.0472 | 1.0957 | 1.0805 | 1.0178 | 0.99735 | 1.0101 | 0.9503 | 0.9695 | 1.0076 | 0.81207 | 0.83863 | 0.73853
9 | 0.28911 | 0.28071 | 0.26468 | 0.2598 | 0.25542 | 0.27295 | 0.42522 | 0.46314 | 0.51141 | 0.51255 | 0.52032 | 0.55867 | 0.55358 | 0.52629 | 0.45383 | 0.43826 | 0.41511 | 0.41115 | 0.39091 | 0.41374 | 0.38971 | 0.3416 | 0.32591 | 0.30979
20 | 0.92402 | 0.83659 | 0.82057 | 0.75392 | 0.7955 | 0.7631 | 0.76697 | 0.84567 | 0.74182 | 0.76782 | 0.85793 | 0.95782 | 0.98957 | 0.98792 | 0.96836 | 1.0193 | 1.0068 | 0.99432 | 0.96543 | 1.0296 | 1.07 | 1.0303 | 0.85642 | 0.90021
21 | 0.26238 | 0.24994 | 0.24349 | 0.24281 | 0.23357 | 0.23112 | 0.27557 | 0.28832 | 0.30455 | 0.31905 | 0.30276 | 0.31808 | 0.34163 | 0.33955 | 0.33511 | 0.30302 | 0.2844 | 0.29976 | 0.30247 | 0.31767 | 0.33695 | 0.31188 | 0.30972 | 0.28249
22 | 0.12429 | 0.11041 | 0.1067 | 0.099137 | 0.10342 | 0.10857 | 0.13279 | 0.15061 | 0.17057 | 0.17612 | 0.18571 | 0.19262 | 0.18795 | 0.17811 | 0.16952 | 0.1589 | 0.16513 | 0.17328 | 0.17954 | 0.189 | 0.20789 | 0.18928 | 0.16731 | 0.1452
23 | 0.63835 | 0.61825 | 0.5788 | 0.56621 | 0.53554 | 0.54487 | 0.66894 | 0.71061 | 0.76755 | 0.79397 | 0.7759 | 0.8165 | 0.84257 | 0.82421 | 0.77387 | 0.78198 | 0.76444 | 0.74464 | 0.73462 | 0.77418 | 0.81039 | 0.73711 | 0.73312 | 0.69082
24 | 0.48121 | 0.47386 | 0.46127 | 0.46834 | 0.4484 | 0.44271 | 0.52729 | 0.50364 | 0.55707 | 0.51281 | 0.5226 | 0.53317 | 0.54899 | 0.55317 | 0.55326 | 0.5437 | 0.54079 | 0.55325 | 0.5202 | 0.53247 | 0.54195 | 0.49052 | 0.46914 | 0.48285
25 | 0.88063 | 0.84091 | 0.78752 | 0.76948 | 0.745 | 0.72111 | 0.88215 | 0.91387 | 0.99466 | 1.0159 | 1.0091 | 1.0194 | 1.0567 | 1.0753 | 1.0157 | 1.0085 | 0.94156 | 0.96753 | 0.95885 | 0.98387 | 1.0408 | 0.94405 | 0.94647 | 0.91764
26 | 0.20443 | 0.20395 | 0.19564 | 0.18939 | 0.18431 | 0.17965 | 0.18302 | 0.19844 | 0.21891 | 0.21375 | 0.21001 | 0.21546 | 0.22364 | 0.22529 | 0.20958 | 0.21339 | 0.20791 | 0.20894 | 0.1948 | 0.19348 | 0.18878 | 0.19042 | 0.19044 | 0.1921

## Pc, Summer, S3
Node ID | 0 | 1 | 2 | 3 | 4 | 5 | 6 | 7 | 8 | 9 | 10 | 11 | 12 | 13 | 14 | 15 | 16 | 17 | 18 | 19 | 20 | 21 | 22 | 23
2 | 0.19761 | 0.19844 | 0.18289 | 0.18522 | 0.17376 | 0.17502 | 0.17858 | 0.20299 | 0.20931 | 0.20997 | 0.20901 | 0.21007 | 0.21735 | 0.21529 | 0.20178 | 0.21354 | 0.20979 | 0.20257 | 0.19222 | 0.18615 | 0.18785 | 0.18871 | 0.18934 | 0.18271
3 | 0.31543 | 0.29832 | 0.28309 | 0.26346 | 0.24516 | 0.25632 | 0.27912 | 0.35548 | 0.38771 | 0.42645 | 0.37693 | 0.40407 | 0.40122 | 0.39697 | 0.33859 | 0.35974 | 0.3828 | 0.37968 | 0.38228 | 0.41002 | 0.42111 | 0.39364 | 0.34412 | 0.3231
4 | 0.99165 | 0.91074 | 0.86993 | 0.89227 | 0.85191 | 0.85422 | 1.2523 | 1.5439 | 1.5851 | 1.5345 | 1.4397 | 1.6117 | 1.6889 | 1.5163 | 1.3997 | 1.3678 | 1.3889 | 1.3015 | 1.3136 | 1.3848 | 1.4986 | 1.3396 | 1.2425 | 1.0207
5 | 1.1677 | 0.94804 | 0.73656 | 0.75038 | 0.66326 | 0.62847 | 1.3512 | 2.2962 | 2.8383 | 2.8827 | 2.8236 | 2.5854 | 2.8495 | 2.7304 | 2.5185 | 2.2841 | 2.0606 | 1.8535 | 2.3074 | 2.7495 | 3.1931 | 3.0619 | 2.308 | 1.6733
6 | 0.71353 | 0.65936 | 0.60618 | 0.57406 | 0.57874 | 0.56577 | 0.63602 | 0.65919 | 0.7106 | 0.73851 | 0.78028 | 0.81172 | 0.87572 | 0.85768 | 0.83152 | 0.82071 | 0.77831 | 0.82256 | 0.78111 | 0.80636 | 0.87888 | 0.85064 | 0.88675 | 0.79264
7 | 0.18078 | 0.17734 | 0.1664 | 0.16649 | 0.16368 | 0.16475 | 0.18051 | 0.20271 | 0.20893 | 0.20543 | 0.20365 | 0.21983 | 0.21943 | 0.21342 | 0.20021 | 0.1953 | 0.20497 | 0.1984 | 0.18732 | 0.18512 | 0.19569 | 0.17971 | 0.18463 | 0.18871
8 | 0.70095 | 0.64772 | 0.63132 | 0.62827 | 0.58655 | 0.6459 | 0.8146 | 0.87609 | 0.96773 | 1.0243 | 1.0239 | 1.1011 | 1.0576 | 1.0851 | 1.1014 | 0.98868 | 1.027 | 1.0006 | 0.97864 | 0.9695 | 0.998 | 0.81207 | 0.85407 | 0.73853
9 | 0.29588 | 0.2765 | 0.26875 | 0.26182 | 0.25962 | 0.27295 | 0.43282 | 0.47242 | 0.5164 | 0.4978 | 0.52546 | 0.54232 | 0.56439 | 0.51624 | 0.4582 | 0.43826 | 0.41908 | 0.40729 | 0.40619 | 0.4098 | 0.3935 | 0.34494 | 0.32045 | 0.30246
20 | 0.89727 | 0.85302 | 0.80459 | 0.7614 | 0.78011 | 0.7631 | 0.77445 | 0.84567 | 0.75662 | 0.76782 | 0.84937 | 0.95782 | 1.0195 | 0.98792 | 0.9779 | 0.98945 | 1.0269 | 0.97494 | 0.98486 | 1.0503 | 1.1135 | 1.0405 | 0.84796 | 0.91813
21 | 0.26453 | 0.25589 | 0.24157 | 0.23893 | 0.23162 | 0.23511 | 0.27794 | 0.28553 | 0.30156 | 0.31905 | 0.31187 | 0.31808 | 0.34491 | 0.34273 | 0.32893 | 0.31161 | 0.28998 | 0.29698 | 0.29963 | 0.31767 | 0.33695 | 0.31188 | 0.30972 | 0.27784
22 | 0.12429 | 0.11364 | 0.10569 | 0.10012 | 0.10242 | 0.10857 | 0.13018 | 0.15214 | 0.16723 | 0.17787 | 0.18757 | 0.19262 | 0.19169 | 0.18533 | 0.17291 | 0.16533 | 0.16352 | 0.17671 | 0.17954 | 0.189 | 0.21202 | 0.18743 | 0.16899 | 0.14663
23 | 0.65963 | 0.61825 | 0.58346 | 0.5708 | 0.54476 | 0.54014 | 0.66323 | 0.739 | 0.78278 | 0.80946 | 0.7993 | 0.8246 | 0.84257 | 0.85614 | 0.79619 | 0.76027 | 0.76444 | 0.75172 | 0.73462 | 0.76664 | 0.84218 | 0.74444 | 0.73956 | 0.67926
24 | 0.47698 | 0.47386 | 0.46127 | 0.46015 | 0.44433 | 0.44271 | 0.52729 | 0.5087 | 0.54627 | 0.52821 | 0.52777 | 0.53838 | 0.55975 | 0.54253 | 0.54805 | 0.54887 | 0.53032 | 0.55854 | 0.52525 | 0.53247 | 0.52131 | 0.50023 | 0.47773 | 0.49145
25 | 0.88741 | 0.82827 | 0.78151 | 0.76356 | 0.745 | 0.72111 | 0.86752 | 0.9049 | 0.97542 | 0.99646 | 0.98952 | 1.0499 | 1.0982 | 1.0853 | 1.0345 | 0.99018 | 0.9599 | 1.0035 | 0.96793 | 0.96491 | 1.0607 | 0.94405 | 0.94647 | 0.91032
26 | 0.20786 | 0.20225 | 0.19727 | 0.19421 | 0.18271 | 0.1845 | 0.18622 | 0.20236 | 0.21258 | 0.21583 | 0.20796 | 0.21546 | 0.21935 | 0.21897 | 0.20375 | 0.21539 | 0.21398 | 0.21482 | 0.19666 | 0.19165 | 0.19428 | 0.1868 | 0.19211 | 0.19695

## Qc, Summer, S1
Node ID | 0 | 1 | 2 | 3 | 4 | 5 | 6 | 7 | 8 | 9 | 10 | 11 | 12 | 13 | 14 | 15 | 16 | 17 | 18 | 19 | 20 | 21 | 22 | 23
2 | 0.04893 | 0.054045 | 0.050931 | 0.050931 | 0.049819 | 0.05271 | 0.054267 | 0.10164 | 0.11832 | 0.11387 | 0.1112 | 0.11098 | 0.1181 | 0.11454 | 0.080289 | 0.10498 | 0.10631 | 0.099638 | 0.078955 | 0.071615 | 0.075174 | 0.075396 | 0.052043 | 0.051598
3 | 0.005114 | -0.030684 | -0.033241 | -0.048583 | -0.058811 | -0.046026 | -0.058811 | 0.14831 | 0.18922 | 0.24291 | 0.13808 | 0.12529 | 0.086938 | 0.11762 | 0.05114 | 0.043469 | 0.05114 | 0.092052 | 0.17643 | 0.17899 | 0.14319 | 0.10995 | 0.05114 | 0.010228
4 | -0.14352 | -0.33991 | -0.59296 | -0.54764 | -0.55897 | -0.53253 | -0.030215 | 0.63828 | 0.83846 | 0.84601 | 0.70627 | 0.88378 | 0.80069 | 0.69871 | 0.50232 | 0.31348 | 0.38901 | 0.34747 | 0.064206 | 0.27949 | 0.39279 | 0.25682 | -0.23794 | -0.48721
5 | -2.2003 | -2.2214 | -2.2849 | -2.2849 | -2.3378 | -2.4012 | -2.1791 | -1.4704 | -1.1001 | -1.1636 | -1.4704 | -1.5973 | -1.4809 | -1.6079 | -1.5127 | -1.7877 | -2.0099 | -1.7877 | -1.2588 | -1.1319 | -1.1319 | -1.4915 | -1.8512 | -1.9252
6 | -0.3031 | -0.39739 | -0.46812 | -0.46475 | -0.46475 | -0.50853 | -0.45801 | -0.18186 | 0.06062 | 0.20207 | 0.33341 | 0.35361 | 0.30983 | 0.25595 | 0.16839 | 0.10777 | 0.090929 | 0.084194 | 0.084194 | 0.020207 | 0.17849 | 0.084194 | 0.047149 | -0.074091
7 | 0.053022 | 0.058821 | 0.044737 | 0.052608 | 0.05385 | 0.0553 | 0.053436 | 0.099002 | 0.1135 | 0.11329 | 0.099002 | 0.11826 | 0.12323 | 0.1135 | 0.098795 | 0.086989 | 0.10604 | 0.10273 | 0.080568 | 0.074769 | 0.088025 | 0.069384 | 0.052815 | 0.059028
8 | -0.52854 | -0.54343 | -0.57692 | -0.59181 | -0.55459 | -0.59926 | -0.51365 | -0.23449 | -0.040943 | -0.033499 | 0.07072 | 0.022333 | 0.0074442 | 0 | -0.059554 | -0.10422 | -0.15261 | -0.20099 | -0.17494 | -0.21216 | -0.14888 | -0.27916 | -0.3536 | -0.37965
9 | -0.33083 | -0.33304 | -0.33636 | -0.33801 | -0.3336 | -0.32586 | -0.27671 | -0.22866 | -0.22369 | -0.22037 | -0.21651 | -0.21485 | -0.21982 | -0.2281 | -0.2513 | -0.26235 | -0.27118 | -0.27229 | -0.27726 | -0.28665 | -0.30488 | -0.31703 | -0.322 | -0.32807
20 | 0.019024 | -0.1617 | -0.19975 | -0.26634 | -0.24731 | -0.28536 | -0.54219 | -0.17122 | -0.26634 | -0.085608 | 0 | 0.076096 | 0.24731 | 0.24731 | 0.19975 | 0.44707 | 0.38048 | 0.33292 | 0.27585 | 0.27585 | 0.38999 | 0.35194 | -0.038048 | -0.057072
21 | -0.16713 | -0.18656 | -0.19045 | -0.1885 | -0.19433 | -0.19822 | -0.062186 | 0.056356 | 0.12437 | 0.13215 | 0.0583 | 0.13798 | 0.14769 | 0.14186 | 0.11271 | 0.048583 | 0.02332 | 0.02332 | 0.025263 | 0.048583 | 0.071903 | 0.0097166 | -0.073846 | -0.12437
22 | -0.11331 | -0.12293 | -0.12721 | -0.12935 | -0.12614 | -0.12721 | -0.099416 | -0.083381 | -0.070553 | -0.053449 | -0.054518 | -0.057725 | -0.068415 | -0.070553 | -0.079105 | -0.079105 | -0.080174 | -0.060932 | -0.055587 | -0.06307 | -0.051311 | -0.066277 | -0.075898 | -0.086588
23 | -0.20804 | -0.25197 | -0.28731 | -0.29115 | -0.28999 | -0.29625 | -0.22735 | 0.0066838 | 0.094282 | 0.13685 | 0.10672 | 0.13969 | 0.1406 | 0.12474 | 0.057 | 0.038107 | 0.028745 | 0.034318 | 0.02971 | 0.031095 | 0.071251 | 0.0011111 | -0.1179 | -0.16818
24 | 0.076096 | 0.070661 | 0.053449 | 0.048466 | 0.044389 | 0.055713 | 0.18299 | 0.24414 | 0.31299 | 0.2985 | 0.29125 | 0.28763 | 0.31118 | 0.28536 | 0.26226 | 0.24369 | 0.24097 | 0.24414 | 0.20338 | 0.18571 | 0.19703 | 0.13815 | 0.060696 | 0.065225
25 | 0.65633 | 0.64206 | 0.6706 | 0.68487 | 0.68487 | 0.65633 | 0.58499 | 0.55645 | 0.42804 | 0.29963 | 0.32816 | 0.39951 | 0.28536 | 0.39951 | 0.45658 | 0.45658 | 0.45658 | 0.44231 | 0.41377 | 0.51365 | 0.54219 | 0.61353 | 0.57072 | 0.58499
26 | 0.04893 | 0.054045 | 0.050931 | 0.050931 | 0.049819 | 0.05271 | 0.054267 | 0.10164 | 0.11832 | 0.11387 | 0.1112 | 0.11098 | 0.1181 | 0.11454 | 0.080289 | 0.10498 | 0.10631 | 0.099638 | 0.078955 | 0.071615 | 0.075174 | 0.075396 | 0.052043 | 0.051598

## Qc, Summer, S2
Node ID | 0 | 1 | 2 | 3 | 4 | 5 | 6 | 7 | 8 | 9 | 10 | 11 | 12 | 13 | 14 | 15 | 16 | 17 | 18 | 19 | 20 | 21 | 22 | 23
2 | 0.04844 | 0.054045 | 0.049913 | 0.05195 | 0.050317 | 0.053765 | 0.053725 | 0.10062 | 0.12069 | 0.11273 | 0.11232 | 0.11098 | 0.12046 | 0.11454 | 0.080289 | 0.10603 | 0.10737 | 0.10063 | 0.079744 | 0.070899 | 0.076677 | 0.073888 | 0.051523 | 0.051598
3 | 0.0050629 | -0.030991 | -0.033241 | -0.049555 | -0.059399 | -0.046026 | -0.058811 | 0.14534 | 0.18922 | 0.24534 | 0.13808 | 0.12655 | 0.087807 | 0.11527 | 0.050629 | 0.043469 | 0.052163 | 0.092972 | 0.17467 | 0.17541 | 0.14176 | 0.10775 | 0.05114 | 0.010126
4 | -0.14639 | -0.34671 | -0.59296 | -0.54764 | -0.56456 | -0.53786 | -0.030215 | 0.62552 | 0.85523 | 0.83755 | 0.72039 | 0.8661 | 0.79268 | 0.7057 | 0.51237 | 0.31975 | 0.38512 | 0.34399 | 0.064848 | 0.2739 | 0.38493 | 0.25682 | -0.24032 | -0.49208
5 | -2.2003 | -2.2436 | -2.2392 | -2.2849 | -2.3144 | -2.3772 | -2.1355 | -1.441 | -1.1111 | -1.1636 | -1.4704 | -1.6133 | -1.4661 | -1.624 | -1.4976 | -1.7877 | -2.05 | -1.8235 | -1.2462 | -1.1319 | -1.1432 | -1.5064 | -1.8512 | -1.906
6 | -0.30613 | -0.40534 | -0.47748 | -0.46475 | -0.47404 | -0.50345 | -0.46717 | -0.18004 | 0.059407 | 0.20004 | 0.34008 | 0.35008 | 0.30983 | 0.25339 | 0.17007 | 0.10992 | 0.089111 | 0.085036 | 0.083352 | 0.020207 | 0.17492 | 0.085878 | 0.048091 | -0.075572
7 | 0.052492 | 0.058233 | 0.044737 | 0.051555 | 0.054389 | 0.054194 | 0.054505 | 0.10098 | 0.11463 | 0.11556 | 0.099992 | 0.1159 | 0.12077 | 0.11236 | 0.098795 | 0.086119 | 0.10392 | 0.1017 | 0.08218 | 0.076264 | 0.088905 | 0.06869 | 0.053871 | 0.059619
8 | -0.53911 | -0.53256 | -0.58846 | -0.57998 | -0.5435 | -0.60525 | -0.50851 | -0.23449 | -0.041352 | -0.033499 | 0.069305 | 0.022779 | 0.0074442 | 0 | -0.058958 | -0.10526 | -0.15261 | -0.19898 | -0.17669 | -0.20792 | -0.14888 | -0.28195 | -0.34653 | -0.38725
9 | -0.32422 | -0.33637 | -0.33299 | -0.33463 | -0.3336 | -0.32586 | -0.28224 | -0.22866 | -0.22592 | -0.22037 | -0.22084 | -0.21485 | -0.21762 | -0.22354 | -0.2513 | -0.26235 | -0.26847 | -0.26957 | -0.27171 | -0.29238 | -0.31097 | -0.31069 | -0.32844 | -0.32151
20 | 0.018644 | -0.16332 | -0.20175 | -0.26634 | -0.24979 | -0.27965 | -0.53676 | -0.17122 | -0.26101 | -0.08732 | 0 | 0.076857 | 0.24731 | 0.24979 | 0.20175 | 0.43812 | 0.37287 | 0.33625 | 0.28137 | 0.27033 | 0.39389 | 0.34491 | -0.038809 | -0.056501
21 | -0.16713 | -0.19029 | -0.18664 | -0.1885 | -0.19045 | -0.19822 | -0.062808 | 0.056356 | 0.12313 | 0.1295 | 0.0583 | 0.13798 | 0.14769 | 0.1447 | 0.11271 | 0.048097 | 0.023786 | 0.023553 | 0.024758 | 0.048097 | 0.073341 | 0.0098137 | -0.072369 | -0.12188
22 | -0.11218 | -0.12293 | -0.12594 | -0.12676 | -0.12362 | -0.12721 | -0.097428 | -0.083381 | -0.071259 | -0.052915 | -0.053973 | -0.057148 | -0.068415 | -0.069142 | -0.077523 | -0.077523 | -0.081778 | -0.061542 | -0.056143 | -0.06307 | -0.052338 | -0.064952 | -0.075898 | -0.08832
23 | -0.21012 | -0.25701 | -0.29305 | -0.29115 | -0.28999 | -0.29625 | -0.22281 | 0.0067506 | 0.093339 | 0.13685 | 0.10565 | 0.13689 | 0.14341 | 0.12599 | 0.05814 | 0.037345 | 0.028457 | 0.034318 | 0.030008 | 0.031717 | 0.072676 | 0.0011 | -0.11554 | -0.17154
24 | 0.076857 | 0.071367 | 0.052914 | 0.047981 | 0.043502 | 0.056828 | 0.18299 | 0.23926 | 0.31612 | 0.30148 | 0.29125 | 0.28187 | 0.31429 | 0.28536 | 0.25701 | 0.23882 | 0.24338 | 0.24658 | 0.20338 | 0.18757 | 0.19309 | 0.13953 | 0.061303 | 0.065225
25 | 0.66289 | 0.62922 | 0.68401 | 0.69171 | 0.68487 | 0.66946 | 0.57914 | 0.56202 | 0.42804 | 0.30263 | 0.33145 | 0.39551 | 0.28821 | 0.39551 | 0.46571 | 0.45201 | 0.45201 | 0.43789 | 0.41377 | 0.50851 | 0.54219 | 0.6258 | 0.57643 | 0.57329
26 | 0.049419 | 0.054585 | 0.05195 | 0.050931 | 0.048823 | 0.053765 | 0.055353 | 0.10266 | 0.11832 | 0.1116 | 0.11232 | 0.11209 | 0.11692 | 0.11339 | 0.081895 | 0.10603 | 0.10844 | 0.099638 | 0.080534 | 0.070183 | 0.075925 | 0.07615 | 0.052043 | 0.050566

## Qc, Summer, S3
Node ID | 0 | 1 | 2 | 3 | 4 | 5 | 6 | 7 | 8 | 9 | 10 | 11 | 12 | 13 | 14 | 15 | 16 | 17 | 18 | 19 | 20 | 21 | 22 | 23
2 | 0.04893 | 0.054585 | 0.050422 | 0.05195 | 0.050317 | 0.053238 | 0.053182 | 0.10266 | 0.11595 | 0.1116 | 0.1112 | 0.10876 | 0.11928 | 0.11454 | 0.080289 | 0.10708 | 0.10525 | 0.097646 | 0.078955 | 0.072331 | 0.075925 | 0.074642 | 0.052043 | 0.051598
3 | 0.005114 | -0.030991 | -0.033906 | -0.048097 | -0.059987 | -0.046026 | -0.057635 | 0.14682 | 0.18733 | 0.24049 | 0.13532 | 0.1278 | 0.086938 | 0.11762 | 0.050117 | 0.043469 | 0.050117 | 0.093893 | 0.1782 | 0.17541 | 0.14606 | 0.11105 | 0.052163 | 0.01033
4 | -0.14639 | -0.33652 | -0.59889 | -0.53669 | -0.55897 | -0.54318 | -0.030517 | 0.6319 | 0.83846 | 0.85447 | 0.69921 | 0.89262 | 0.8087 | 0.71269 | 0.49227 | 0.31034 | 0.39679 | 0.34052 | 0.063564 | 0.28228 | 0.40065 | 0.25939 | -0.24032 | -0.48234
5 | -2.1563 | -2.2436 | -2.3306 | -2.2392 | -2.3612 | -2.4493 | -2.1355 | -1.4851 | -1.1221 | -1.152 | -1.4557 | -1.5973 | -1.4809 | -1.5757 | -1.5127 | -1.7877 | -2.0099 | -1.7698 | -1.284 | -1.1092 | -1.1545 | -1.5064 | -1.8512 | -1.8867
6 | -0.30613 | -0.40137 | -0.46812 | -0.4601 | -0.4694 | -0.49836 | -0.46259 | -0.18004 | 0.061226 | 0.20409 | 0.33341 | 0.35715 | 0.30673 | 0.25851 | 0.1667 | 0.10669 | 0.090929 | 0.08251 | 0.085036 | 0.020004 | 0.17671 | 0.085036 | 0.046677 | -0.07335
7 | 0.051961 | 0.058821 | 0.045632 | 0.051555 | 0.053312 | 0.054194 | 0.05397 | 0.099002 | 0.11123 | 0.11329 | 0.10098 | 0.1159 | 0.12447 | 0.11236 | 0.098795 | 0.085249 | 0.10816 | 0.10376 | 0.08218 | 0.074021 | 0.089785 | 0.069384 | 0.052815 | 0.059028
8 | -0.52854 | -0.53256 | -0.56539 | -0.60365 | -0.54905 | -0.61124 | -0.50338 | -0.23215 | -0.040124 | -0.032829 | 0.070013 | 0.022109 | 0.0074442 | 0 | -0.060745 | -0.1063 | -0.15413 | -0.20099 | -0.17319 | -0.21428 | -0.14888 | -0.28474 | -0.3536 | -0.38725
9 | -0.33083 | -0.3397 | -0.33636 | -0.34139 | -0.33026 | -0.32586 | -0.27117 | -0.23094 | -0.22816 | -0.21596 | -0.22084 | -0.21055 | -0.22422 | -0.22582 | -0.25633 | -0.26497 | -0.27118 | -0.27229 | -0.27449 | -0.28378 | -0.31097 | -0.3202 | -0.32844 | -0.33135
20 | 0.019405 | -0.1617 | -0.20375 | -0.26367 | -0.24484 | -0.28536 | -0.54219 | -0.1695 | -0.26634 | -0.083896 | 0 | 0.074574 | 0.24237 | 0.24484 | 0.20375 | 0.45154 | 0.37668 | 0.32626 | 0.27309 | 0.27585 | 0.39779 | 0.34843 | -0.037287 | -0.057643
21 | -0.17047 | -0.18656 | -0.19235 | -0.19227 | -0.19433 | -0.19822 | -0.062808 | 0.056356 | 0.12437 | 0.13347 | 0.059465 | 0.13522 | 0.14622 | 0.14186 | 0.11159 | 0.048583 | 0.023553 | 0.023087 | 0.024758 | 0.047611 | 0.070465 | 0.0098137 | -0.075323 | -0.12562
22 | -0.11105 | -0.12293 | -0.12594 | -0.12935 | -0.12614 | -0.12975 | -0.1014 | -0.084215 | -0.069142 | -0.05238 | -0.053428 | -0.057148 | -0.069784 | -0.070553 | -0.080687 | -0.079105 | -0.078571 | -0.060323 | -0.055032 | -0.06244 | -0.051825 | -0.066277 | -0.077416 | -0.087454
23 | -0.20804 | -0.25449 | -0.28156 | -0.29115 | -0.28709 | -0.30218 | -0.22735 | 0.0066838 | 0.096167 | 0.13822 | 0.10672 | 0.13829 | 0.1406 | 0.12724 | 0.05643 | 0.038869 | 0.029032 | 0.034318 | 0.030008 | 0.030785 | 0.071251 | 0.0011 | -0.12026 | -0.16986
24 | 0.077618 | 0.070661 | 0.054517 | 0.048951 | 0.045277 | 0.054599 | 0.17933 | 0.24902 | 0.31925 | 0.30148 | 0.29416 | 0.28763 | 0.31118 | 0.27965 | 0.26751 | 0.24856 | 0.23615 | 0.24902 | 0.20338 | 0.18757 | 0.19309 | 0.13815 | 0.061303 | 0.063921
25 | 0.66289 | 0.63564 | 0.68401 | 0.68487 | 0.68487 | 0.65633 | 0.57914 | 0.55089 | 0.41948 | 0.30562 | 0.33473 | 0.4075 | 0.28251 | 0.4075 | 0.46114 | 0.44745 | 0.46571 | 0.45116 | 0.4055 | 0.50338 | 0.53134 | 0.6258 | 0.57643 | 0.57914
26 | 0.047951 | 0.054045 | 0.05195 | 0.049913 | 0.050816 | 0.052183 | 0.05481 | 0.099607 | 0.11595 | 0.11501 | 0.1112 | 0.10876 | 0.1181 | 0.11569 | 0.078683 | 0.10708 | 0.10631 | 0.098642 | 0.080534 | 0.071615 | 0.07367 | 0.073888 | 0.053084 | 0.052114

## UpFlex, Summer
NodeID | 0 | 1 | 2 | 3 | 4 | 5 | 6 | 7 | 8 | 9 | 10 | 11 | 12 | 13 | 14 | 15 | 16 | 17 | 18 | 19 | 20 | 21 | 22 | 23
2 | 0.029002 | 0.031927 | 0.041557 | 0.047643 | 0.056017 | 0.06548 | 0.05837 | 0.083446 | 0.076552 | 0.086461 | 0.088859 | 0.082424 | 0.077755 | 0.071585 | 0.065938 | 0.059343 | 0.058725 | 0.046529 | 0.038497 | 0.045682 | 0.046545 | 0.053192 | 0.025827 | 0.024797
3 | 0.011306 | 0.012446 | 0.0162 | 0.018573 | 0.021837 | 0.025526 | 0.022754 | 0.03253 | 0.029842 | 0.033705 | 0.03464 | 0.032131 | 0.030311 | 0.027906 | 0.025704 | 0.023134 | 0.022893 | 0.018138 | 0.015007 | 0.017808 | 0.018145 | 0.020736 | 0.010068 | 0.0096667
4 | 0.062674 | 0.068996 | 0.089804 | 0.10296 | 0.12105 | 0.1415 | 0.12614 | 0.18033 | 0.16543 | 0.18684 | 0.19203 | 0.17812 | 0.16803 | 0.1547 | 0.14249 | 0.12824 | 0.12691 | 0.10055 | 0.083193 | 0.098719 | 0.10058 | 0.11495 | 0.055813 | 0.053587
5 | 0.11797 | 0.12987 | 0.16904 | 0.1938 | 0.22787 | 0.26636 | 0.23744 | 0.33944 | 0.3114 | 0.35171 | 0.36146 | 0.33528 | 0.31629 | 0.29119 | 0.26822 | 0.2414 | 0.23888 | 0.18927 | 0.1566 | 0.18582 | 0.18934 | 0.21637 | 0.10506 | 0.10087
6 | 0.15926 | 0.17533 | 0.22821 | 0.26163 | 0.30762 | 0.35959 | 0.32054 | 0.45825 | 0.42039 | 0.4748 | 0.48797 | 0.45263 | 0.427 | 0.39311 | 0.3621 | 0.32588 | 0.32249 | 0.25551 | 0.21141 | 0.25086 | 0.2556 | 0.2921 | 0.14183 | 0.13617
7 | 0.038096 | 0.041939 | 0.054587 | 0.062582 | 0.073582 | 0.086012 | 0.076672 | 0.10961 | 0.10056 | 0.11357 | 0.11672 | 0.10827 | 0.10214 | 0.094031 | 0.086613 | 0.077951 | 0.077139 | 0.061118 | 0.050568 | 0.060006 | 0.06114 | 0.069871 | 0.033926 | 0.032573
8 | 0.11429 | 0.12582 | 0.16376 | 0.18775 | 0.22075 | 0.25804 | 0.23002 | 0.32883 | 0.30167 | 0.34072 | 0.35017 | 0.32481 | 0.30641 | 0.28209 | 0.25984 | 0.23385 | 0.23142 | 0.18335 | 0.1517 | 0.18002 | 0.18342 | 0.20961 | 0.10178 | 0.097718
9 | 0.07742 | 0.08523 | 0.11093 | 0.12718 | 0.14954 | 0.1748 | 0.15582 | 0.22276 | 0.20436 | 0.23081 | 0.23721 | 0.22003 | 0.20757 | 0.1911 | 0.17602 | 0.15842 | 0.15677 | 0.12421 | 0.10277 | 0.12195 | 0.12425 | 0.14199 | 0.068946 | 0.066196
20 | 0.017205 | 0.01894 | 0.024652 | 0.028263 | 0.033231 | 0.038844 | 0.034626 | 0.049502 | 0.045412 | 0.051291 | 0.052713 | 0.048896 | 0.046126 | 0.042466 | 0.039116 | 0.035203 | 0.034837 | 0.027602 | 0.022837 | 0.027099 | 0.027612 | 0.031554 | 0.015321 | 0.01471
21 | 0.06083 | 0.066966 | 0.087163 | 0.099929 | 0.11749 | 0.13734 | 0.12243 | 0.17502 | 0.16057 | 0.18135 | 0.18638 | 0.17288 | 0.16309 | 0.15015 | 0.1383 | 0.12447 | 0.12317 | 0.097592 | 0.080746 | 0.095815 | 0.097626 | 0.11157 | 0.054172 | 0.052011
22 | 0.0041782 | 0.0045997 | 0.005987 | 0.0068638 | 0.0080703 | 0.0094336 | 0.0084092 | 0.012022 | 0.011029 | 0.012456 | 0.012802 | 0.011875 | 0.011202 | 0.010313 | 0.0094995 | 0.0085494 | 0.0084604 | 0.0067033 | 0.0055462 | 0.0065813 | 0.0067057 | 0.0076632 | 0.0037209 | 0.0035725
23 | 0.13764 | 0.15152 | 0.19722 | 0.2261 | 0.26584 | 0.31075 | 0.27701 | 0.39601 | 0.3633 | 0.41033 | 0.4217 | 0.39117 | 0.36901 | 0.33973 | 0.31292 | 0.28163 | 0.2787 | 0.22081 | 0.1827 | 0.21679 | 0.22089 | 0.25244 | 0.12257 | 0.11768
24 | 0.068204 | 0.075084 | 0.097728 | 0.11204 | 0.13174 | 0.15399 | 0.13727 | 0.19624 | 0.18003 | 0.20333 | 0.20897 | 0.19384 | 0.18286 | 0.16835 | 0.15507 | 0.13956 | 0.1381 | 0.10942 | 0.090533 | 0.10743 | 0.10946 | 0.12509 | 0.060738 | 0.058316
25 | 0.23718 | 0.2611 | 0.33985 | 0.38962 | 0.45811 | 0.53549 | 0.47735 | 0.68242 | 0.62604 | 0.70708 | 0.72669 | 0.67406 | 0.63588 | 0.58542 | 0.53924 | 0.48531 | 0.48025 | 0.38051 | 0.31483 | 0.37358 | 0.38064 | 0.435 | 0.21122 | 0.20279
26 | 0.041045 | 0.045185 | 0.058813 | 0.067427 | 0.079279 | 0.092671 | 0.082608 | 0.1181 | 0.10834 | 0.12236 | 0.12576 | 0.11665 | 0.11004 | 0.10131 | 0.093318 | 0.083985 | 0.083111 | 0.06585 | 0.054483 | 0.064651 | 0.065873 | 0.07528 | 0.036552 | 0.035094

## DownFlex, Summer
NodeID | 0 | 1 | 2 | 3 | 4 | 5 | 6 | 7 | 8 | 9 | 10 | 11 | 12 | 13 | 14 | 15 | 16 | 17 | 18 | 19 | 20 | 21 | 22 | 23
2 | 0.080404 | 0.085091 | 0.089854 | 0.093938 | 0.095004 | 0.09938 | 0.098872 | 0.093457 | 0.084676 | 0.12434 | 0.12143 | 0.11181 | 0.1091 | 0.10954 | 0.10435 | 0.095656 | 0.085969 | 0.082885 | 0.052101 | 0.055717 | 0.060917 | 0.062371 | 0.065048 | 0.071801
3 | 0.031344 | 0.033171 | 0.035028 | 0.03662 | 0.037036 | 0.038741 | 0.038543 | 0.036432 | 0.033009 | 0.048473 | 0.047336 | 0.043588 | 0.042529 | 0.042704 | 0.04068 | 0.03729 | 0.033513 | 0.032311 | 0.020311 | 0.02172 | 0.023747 | 0.024314 | 0.025358 | 0.02799
4 | 0.17375 | 0.18388 | 0.19418 | 0.203 | 0.20531 | 0.21476 | 0.21366 | 0.20196 | 0.18299 | 0.26871 | 0.26241 | 0.24163 | 0.23576 | 0.23673 | 0.22551 | 0.20671 | 0.18578 | 0.17912 | 0.11259 | 0.12041 | 0.13164 | 0.13478 | 0.14057 | 0.15516
5 | 0.32707 | 0.34613 | 0.36551 | 0.38212 | 0.38646 | 0.40426 | 0.40219 | 0.38016 | 0.34444 | 0.50581 | 0.49394 | 0.45483 | 0.44378 | 0.4456 | 0.42449 | 0.38911 | 0.3497 | 0.33716 | 0.21194 | 0.22665 | 0.2478 | 0.25371 | 0.2646 | 0.29207
6 | 0.44154 | 0.46728 | 0.49343 | 0.51586 | 0.52172 | 0.54575 | 0.54296 | 0.51322 | 0.465 | 0.68284 | 0.66682 | 0.61402 | 0.5991 | 0.60156 | 0.57306 | 0.5253 | 0.4721 | 0.45517 | 0.28612 | 0.30597 | 0.33453 | 0.34251 | 0.35722 | 0.3943
7 | 0.10562 | 0.11177 | 0.11803 | 0.12339 | 0.12479 | 0.13054 | 0.12987 | 0.12276 | 0.11123 | 0.16333 | 0.1595 | 0.14687 | 0.1433 | 0.14389 | 0.13708 | 0.12565 | 0.11293 | 0.10887 | 0.068438 | 0.073188 | 0.080018 | 0.081928 | 0.085445 | 0.094316
8 | 0.31685 | 0.33531 | 0.35408 | 0.37018 | 0.37438 | 0.39162 | 0.38962 | 0.36828 | 0.33368 | 0.49 | 0.4785 | 0.44062 | 0.42991 | 0.43168 | 0.41123 | 0.37695 | 0.33878 | 0.32662 | 0.20531 | 0.21956 | 0.24005 | 0.24578 | 0.25633 | 0.28295
9 | 0.21464 | 0.22715 | 0.23986 | 0.25077 | 0.25361 | 0.26529 | 0.26394 | 0.24948 | 0.22604 | 0.33194 | 0.32415 | 0.29848 | 0.29123 | 0.29243 | 0.27857 | 0.25535 | 0.22949 | 0.22126 | 0.13908 | 0.14874 | 0.16262 | 0.1665 | 0.17365 | 0.19167
20 | 0.047697 | 0.050478 | 0.053303 | 0.055726 | 0.056359 | 0.058954 | 0.058653 | 0.055441 | 0.050231 | 0.073763 | 0.072033 | 0.066329 | 0.064718 | 0.064984 | 0.061905 | 0.056745 | 0.050999 | 0.049169 | 0.030907 | 0.033053 | 0.036137 | 0.037 | 0.038588 | 0.042594
21 | 0.16864 | 0.17847 | 0.18846 | 0.19703 | 0.19927 | 0.20845 | 0.20738 | 0.19602 | 0.1776 | 0.26081 | 0.25469 | 0.23452 | 0.22882 | 0.22976 | 0.21888 | 0.20063 | 0.18032 | 0.17385 | 0.10928 | 0.11687 | 0.12777 | 0.13082 | 0.13644 | 0.1506
22 | 0.011584 | 0.012259 | 0.012945 | 0.013533 | 0.013687 | 0.014317 | 0.014244 | 0.013464 | 0.012199 | 0.017914 | 0.017494 | 0.016109 | 0.015717 | 0.015782 | 0.015034 | 0.013781 | 0.012385 | 0.011941 | 0.0075061 | 0.0080271 | 0.0087762 | 0.0089856 | 0.0093714 | 0.010344
23 | 0.38158 | 0.40382 | 0.42642 | 0.44581 | 0.45087 | 0.47163 | 0.46922 | 0.44352 | 0.40185 | 0.59011 | 0.57626 | 0.53064 | 0.51774 | 0.51987 | 0.49524 | 0.45396 | 0.40799 | 0.39335 | 0.24726 | 0.26442 | 0.2891 | 0.296 | 0.3087 | 0.34075
24 | 0.18909 | 0.20011 | 0.21131 | 0.22091 | 0.22342 | 0.23371 | 0.23252 | 0.21978 | 0.19913 | 0.29242 | 0.28556 | 0.26295 | 0.25656 | 0.25761 | 0.24541 | 0.22495 | 0.20217 | 0.19492 | 0.12253 | 0.13103 | 0.14326 | 0.14668 | 0.15297 | 0.16886
25 | 0.65754 | 0.69587 | 0.73482 | 0.76822 | 0.77694 | 0.81273 | 0.80857 | 0.76429 | 0.69248 | 1.0169 | 0.99303 | 0.9144 | 0.89218 | 0.89585 | 0.85341 | 0.78227 | 0.70305 | 0.67783 | 0.42608 | 0.45566 | 0.49818 | 0.51007 | 0.53196 | 0.58719
26 | 0.11379 | 0.12042 | 0.12717 | 0.13295 | 0.13446 | 0.14065 | 0.13993 | 0.13227 | 0.11984 | 0.17598 | 0.17185 | 0.15824 | 0.1544 | 0.15503 | 0.14769 | 0.13538 | 0.12167 | 0.1173 | 0.073736 | 0.078854 | 0.086213 | 0.08827 | 0.09206 | 0.10162

## CostFlex, Summer
NodeID | 0 | 1 | 2 | 3 | 4 | 5 | 6 | 7 | 8 | 9 | 10 | 11 | 12 | 13 | 14 | 15 | 16 | 17 | 18 | 19 | 20 | 21 | 22 | 23
2 | 44.8346 | 40.5641 | 40.495 | 39.5401 | 40.2878 | 44.2739 | 48.9061 | 49.1702 | 51.8316 | 51.7138 | 50.5273 | 50.4582 | 52.2502 | 53.0303 | 51.8641 | 50.6086 | 49.6496 | 51.1896 | 52.3964 | 53.9121 | 55.127 | 57.569 | 55.0579 | 51.0515
3 | 44.8346 | 40.5641 | 40.495 | 39.5401 | 40.2878 | 44.2739 | 48.9061 | 49.1702 | 51.8316 | 51.7138 | 50.5273 | 50.4582 | 52.2502 | 53.0303 | 51.8641 | 50.6086 | 49.6496 | 51.1896 | 52.3964 | 53.9121 | 55.127 | 57.569 | 55.0579 | 51.0515
4 | 44.8346 | 40.5641 | 40.495 | 39.5401 | 40.2878 | 44.2739 | 48.9061 | 49.1702 | 51.8316 | 51.7138 | 50.5273 | 50.4582 | 52.2502 | 53.0303 | 51.8641 | 50.6086 | 49.6496 | 51.1896 | 52.3964 | 53.9121 | 55.127 | 57.569 | 55.0579 | 51.0515
5 | 44.8346 | 40.5641 | 40.495 | 39.5401 | 40.2878 | 44.2739 | 48.9061 | 49.1702 | 51.8316 | 51.7138 | 50.5273 | 50.4582 | 52.2502 | 53.0303 | 51.8641 | 50.6086 | 49.6496 | 51.1896 | 52.3964 | 53.9121 | 55.127 | 57.569 | 55.0579 | 51.0515
6 | 44.8346 | 40.5641 | 40.495 | 39.5401 | 40.2878 | 44.2739 | 48.9061 | 49.1702 | 51.8316 | 51.7138 | 50.5273 | 50.4582 | 52.2502 | 53.0303 | 51.8641 | 50.6086 | 49.6496 | 51.1896 | 52.3964 | 53.9121 | 55.127 | 57.569 | 55.0579 | 51.0515
7 | 44.8346 | 40.5641 | 40.495 | 39.5401 | 40.2878 | 44.2739 | 48.9061 | 49.1702 | 51.8316 | 51.7138 | 50.5273 | 50.4582 | 52.2502 | 53.0303 | 51.8641 | 50.6086 | 49.6496 | 51.1896 | 52.3964 | 53.9121 | 55.127 | 57.569 | 55.0579 | 51.0515
8 | 44.8346 | 40.5641 | 40.495 | 39.5401 | 40.2878 | 44.2739 | 48.9061 | 49.1702 | 51.8316 | 51.7138 | 50.5273 | 50.4582 | 52.2502 | 53.0303 | 51.8641 | 50.6086 | 49.6496 | 51.1896 | 52.3964 | 53.9121 | 55.127 | 57.569 | 55.0579 | 51.0515
9 | 44.8346 | 40.5641 | 40.495 | 39.5401 | 40.2878 | 44.2739 | 48.9061 | 49.1702 | 51.8316 | 51.7138 | 50.5273 | 50.4582 | 52.2502 | 53.0303 | 51.8641 | 50.6086 | 49.6496 | 51.1896 | 52.3964 | 53.9121 | 55.127 | 57.569 | 55.0579 | 51.0515
20 | 44.8346 | 40.5641 | 40.495 | 39.5401 | 40.2878 | 44.2739 | 48.9061 | 49.1702 | 51.8316 | 51.7138 | 50.5273 | 50.4582 | 52.2502 | 53.0303 | 51.8641 | 50.6086 | 49.6496 | 51.1896 | 52.3964 | 53.9121 | 55.127 | 57.569 | 55.0579 | 51.0515
21 | 44.8346 | 40.5641 | 40.495 | 39.5401 | 40.2878 | 44.2739 | 48.9061 | 49.1702 | 51.8316 | 51.7138 | 50.5273 | 50.4582 | 52.2502 | 53.0303 | 51.8641 | 50.6086 | 49.6496 | 51.1896 | 52.3964 | 53.9121 | 55.127 | 57.569 | 55.0579 | 51.0515
22 | 44.8346 | 40.5641 | 40.495 | 39.5401 | 40.2878 | 44.2739 | 48.9061 | 49.1702 | 51.8316 | 51.7138 | 50.5273 | 50.4582 | 52.2502 | 53.0303 | 51.8641 | 50.6086 | 49.6496 | 51.1896 | 52.3964 | 53.9121 | 55.127 | 57.569 | 55.0579 | 51.0515
23 | 44.8346 | 40.5641 | 40.495 | 39.5401 | 40.2878 | 44.2739 | 48.9061 | 49.1702 | 51.8316 | 51.7138 | 50.5273 | 50.4582 | 52.2502 | 53.0303 | 51.8641 | 50.6086 | 49.6496 | 51.1896 | 52.3964 | 53.9121 | 55.127 | 57.569 | 55.0579 | 51.0515
24 | 44.8346 | 40.5641 | 40.495 | 39.5401 | 40.2878 | 44.2739 | 48.9061 | 49.1702 | 51.8316 | 51.7138 | 50.5273 | 50.4582 | 52.2502 | 53.0303 | 51.8641 | 50.6086 | 49.6496 | 51.1896 | 52.3964 | 53.9121 | 55.127 | 57.569 | 55.0579 | 51.0515
25 | 44.8346 | 40.5641 | 40.495 | 39.5401 | 40.2878 | 44.2739 | 48.9061 | 49.1702 | 51.8316 | 51.7138 | 50.5273 | 50.4582 | 52.2502 | 53.0303 | 51.8641 | 50.6086 | 49.6496 | 51.1896 | 52.3964 | 53.9121 | 55.127 | 57.569 | 55.0579 | 51.0515
26 | 44.8346 | 40.5641 | 40.495 | 39.5401 | 40.2878 | 44.2739 | 48.9061 | 49.1702 | 51.8316 | 51.7138 | 50.5273 | 50.4582 | 52.2502 | 53.0303 | 51.8641 | 50.6086 | 49.6496 | 51.1896 | 52.3964 | 53.9121 | 55.127 | 57.569 | 55.0579 | 51.0515

## Pg, Summer, S1
Gen ID | 0 | 1 | 2 | 3 | 4 | 5 | 6 | 7 | 8 | 9 | 10 | 11 | 12 | 13 | 14 | 15 | 16 | 17 | 18 | 19 | 20 | 21 | 22 | 23
1 | 0 | 0 | 0 | 0 | 0 | 0 | 0 | 0 | 0 | 0 | 0 | 0 | 0 | 0 | 0 | 0 | 0 | 0 | 0 | 0 | 0 | 0 | 0 | 0
2 | 0 | 0 | 4.9394e-05 | 0 | 0 | 0 | 0 | 0.028844 | 0.59977 | 1.5896 | 1.9991 | 2.0667 | 2.2616 | 2.203 | 1.8519 | 1.1852 | 0.29663 | 0.0023185 | 0.00019642 | 0.00014666 | 0 | 0 | 0 | 0
3 | 0 | 0 | 4.9394e-05 | 0 | 0 | 0 | 0 | 0.028844 | 0.59977 | 1.5896 | 1.9991 | 2.0667 | 2.2616 | 2.203 | 1.8519 | 1.1852 | 0.29663 | 0.0023185 | 0.00019642 | 0.00014666 | 0 | 0 | 0 | 0
4 | 0 | 0 | 0 | 0 | 0 | 0 | 0 | 0 | 0 | 0 | 0 | 0 | 0 | 0 | 0 | 0 | 0 | 0 | 0 | 0 | 0 | 0 | 0 | 0
5 | 0 | 0 | 0 | 0 | 0 | 0 | 0 | 0 | 0 | 0 | 0 | 0 | 0 | 0 | 0 | 0 | 0 | 0 | 0 | 0 | 0 | 0 | 0 | 0
6 | 0 | 0 | 0 | 0 | 0 | 0 | 0 | 0 | 0 | 0 | 0 | 0 | 0 | 0 | 0 | 0 | 0 | 0 | 0 | 0 | 0 | 0 | 0 | 0

## Pg, Summer, S2
Gen ID | 0 | 1 | 2 | 3 | 4 | 5 | 6 | 7 | 8 | 9 | 10 | 11 | 12 | 13 | 14 | 15 | 16 | 17 | 18 | 19 | 20 | 21 | 22 | 23
1 | 0 | 0 | 0 | 0 | 0 | 0 | 0 | 0 | 0 | 0 | 0 | 0 | 0 | 0 | 0 | 0 | 0 | 0 | 0 | 0 | 0 | 0 | 0 | 0
2 | 0 | 0 | 4.9786e-05 | 0 | 0 | 0 | 0 | 0.030274 | 0.59977 | 1.565 | 1.953 | 2.1692 | 2.2094 | 2.1689 | 1.8519 | 1.2238 | 0.29898 | 0.0023369 | 0.00020118 | 0.00015393 | 0 | 0 | 0 | 0
3 | 0 | 0 | 4.9786e-05 | 0 | 0 | 0 | 0 | 0.030274 | 0.59977 | 1.565 | 1.953 | 2.1692 | 2.2094 | 2.1689 | 1.8519 | 1.2238 | 0.29898 | 0.0023369 | 0.00020118 | 0.00015393 | 0 | 0 | 0 | 0
4 | 0 | 0 | 0 | 0 | 0 | 0 | 0 | 0 | 0 | 0 | 0 | 0 | 0 | 0 | 0 | 0 | 0 | 0 | 0 | 0 | 0 | 0 | 0 | 0
5 | 0 | 0 | 0 | 0 | 0 | 0 | 0 | 0 | 0 | 0 | 0 | 0 | 0 | 0 | 0 | 0 | 0 | 0 | 0 | 0 | 0 | 0 | 0 | 0
6 | 0 | 0 | 0 | 0 | 0 | 0 | 0 | 0 | 0 | 0 | 0 | 0 | 0 | 0 | 0 | 0 | 0 | 0 | 0 | 0 | 0 | 0 | 0 | 0

## Pg, Summer, S3
Gen ID | 0 | 1 | 2 | 3 | 4 | 5 | 6 | 7 | 8 | 9 | 10 | 11 | 12 | 13 | 14 | 15 | 16 | 17 | 18 | 19 | 20 | 21 | 22 | 23
1 | 0 | 0 | 0 | 0 | 0 | 0 | 0 | 0 | 0 | 0 | 0 | 0 | 0 | 0 | 0 | 0 | 0 | 0 | 0 | 0 | 0 | 0 | 0 | 0
2 | 0 | 0 | 4.8351e-05 | 0 | 0 | 0 | 0 | 0.02882 | 0.58477 | 1.5379 | 1.9267 | 2.065 | 2.1796 | 2.1313 | 1.8056 | 1.1744 | 0.29036 | 0.0022695 | 0.00019383 | 0.00014654 | 0 | 0 | 0 | 0
3 | 0 | 0 | 4.8351e-05 | 0 | 0 | 0 | 0 | 0.02882 | 0.58477 | 1.5379 | 1.9267 | 2.065 | 2.1796 | 2.1313 | 1.8056 | 1.1744 | 0.29036 | 0.0022695 | 0.00019383 | 0.00014654 | 0 | 0 | 0 | 0
4 | 0 | 0 | 0 | 0 | 0 | 0 | 0 | 0 | 0 | 0 | 0 | 0 | 0 | 0 | 0 | 0 | 0 | 0 | 0 | 0 | 0 | 0 | 0 | 0
5 | 0 | 0 | 0 | 0 | 0 | 0 | 0 | 0 | 0 | 0 | 0 | 0 | 0 | 0 | 0 | 0 | 0 | 0 | 0 | 0 | 0 | 0 | 0 | 0
6 | 0 | 0 | 0 | 0 | 0 | 0 | 0 | 0 | 0 | 0 | 0 | 0 | 0 | 0 | 0 | 0 | 0 | 0 | 0 | 0 | 0 | 0 | 0 | 0

## Qg, Summer, S1
NodeID | 0 | 1 | 2 | 3 | 4 | 5 | 6 | 7 | 8 | 9 | 10 | 11 | 12 | 13 | 14 | 15 | 16 | 17 | 18 | 19 | 20 | 21 | 22 | 23
1 | 0 | 0 | 0 | 0 | 0 | 0 | 0 | 0 | 0 | 0 | 0 | 0 | 0 | 0 | 0 | 0 | 0 | 0 | 0 | 0 | 0 | 0 | 0 | 0
2 | 0 | 0 | 0 | 0 | 0 | 0 | 0 | 0 | 0 | 0 | 0 | 0 | 0 | 0 | 0 | 0 | 0 | 0 | 0 | 0 | 0 | 0 | 0 | 0
3 | 0 | 0 | 0 | 0 | 0 | 0 | 0 | 0 | 0 | 0 | 0 | 0 | 0 | 0 | 0 | 0 | 0 | 0 | 0 | 0 | 0 | 0 | 0 | 0
4 | 0 | 0 | 0 | 0 | 0 | 0 | 0 | 0 | 0 | 0 | 0 | 0 | 0 | 0 | 0 | 0 | 0 | 0 | 0 | 0 | 0 | 0 | 0 | 0
5 | 0 | 0 | 0 | 0 | 0 | 0 | 0 | 0 | 0 | 0 | 0 | 0 | 0 | 0 | 0 | 0 | 0 | 0 | 0 | 0 | 0 | 0 | 0 | 0
6 | 0 | 0 | 0 | 0 | 0 | 0 | 0 | 0 | 0 | 0 | 0 | 0 | 0 | 0 | 0 | 0 | 0 | 0 | 0 | 0 | 0 | 0 | 0 | 0

## Qg, Summer, S2
NodeID | 0 | 1 | 2 | 3 | 4 | 5 | 6 | 7 | 8 | 9 | 10 | 11 | 12 | 13 | 14 | 15 | 16 | 17 | 18 | 19 | 20 | 21 | 22 | 23
1 | 0 | 0 | 0 | 0 | 0 | 0 | 0 | 0 | 0 | 0 | 0 | 0 | 0 | 0 | 0 | 0 | 0 | 0 | 0 | 0 | 0 | 0 | 0 | 0
2 | 0 | 0 | 0 | 0 | 0 | 0 | 0 | 0 | 0 | 0 | 0 | 0 | 0 | 0 | 0 | 0 | 0 | 0 | 0 | 0 | 0 | 0 | 0 | 0
3 | 0 | 0 | 0 | 0 | 0 | 0 | 0 | 0 | 0 | 0 | 0 | 0 | 0 | 0 | 0 | 0 | 0 | 0 | 0 | 0 | 0 | 0 | 0 | 0
4 | 0 | 0 | 0 | 0 | 0 | 0 | 0 | 0 | 0 | 0 | 0 | 0 | 0 | 0 | 0 | 0 | 0 | 0 | 0 | 0 | 0 | 0 | 0 | 0
5 | 0 | 0 | 0 | 0 | 0 | 0 | 0 | 0 | 0 | 0 | 0 | 0 | 0 | 0 | 0 | 0 | 0 | 0 | 0 | 0 | 0 | 0 | 0 | 0
6 | 0 | 0 | 0 | 0 | 0 | 0 | 0 | 0 | 0 | 0 | 0 | 0 | 0 | 0 | 0 | 0 | 0 | 0 | 0 | 0 | 0 | 0 | 0 | 0

## Qg, Summer, S3
NodeID | 0 | 1 | 2 | 3 | 4 | 5 | 6 | 7 | 8 | 9 | 10 | 11 | 12 | 13 | 14 | 15 | 16 | 17 | 18 | 19 | 20 | 21 | 22 | 23
1 | 0 | 0 | 0 | 0 | 0 | 0 | 0 | 0 | 0 | 0 | 0 | 0 | 0 | 0 | 0 | 0 | 0 | 0 | 0 | 0 | 0 | 0 | 0 | 0
2 | 0 | 0 | 0 | 0 | 0 | 0 | 0 | 0 | 0 | 0 | 0 | 0 | 0 | 0 | 0 | 0 | 0 | 0 | 0 | 0 | 0 | 0 | 0 | 0
3 | 0 | 0 | 0 | 0 | 0 | 0 | 0 | 0 | 0 | 0 | 0 | 0 | 0 | 0 | 0 | 0 | 0 | 0 | 0 | 0 | 0 | 0 | 0 | 0
4 | 0 | 0 | 0 | 0 | 0 | 0 | 0 | 0 | 0 | 0 | 0 | 0 | 0 | 0 | 0 | 0 | 0 | 0 | 0 | 0 | 0 | 0 | 0 | 0
5 | 0 | 0 | 0 | 0 | 0 | 0 | 0 | 0 | 0 | 0 | 0 | 0 | 0 | 0 | 0 | 0 | 0 | 0 | 0 | 0 | 0 | 0 | 0 | 0
6 | 0 | 0 | 0 | 0 | 0 | 0 | 0 | 0 | 0 | 0 | 0 | 0 | 0 | 0 | 0 | 0 | 0 | 0 | 0 | 0 | 0 | 0 | 0 | 0

## GenStatus, Summer
Node ID | 0 | 1 | 2 | 3 | 4 | 5 | 6 | 7 | 8 | 9 | 10 | 11 | 12 | 13 | 14 | 15 | 16 | 17 | 18 | 19 | 20 | 21 | 22 | 23
1 | 1 | 1 | 1 | 1 | 1 | 1 | 1 | 1 | 1 | 1 | 1 | 1 | 1 | 1 | 1 | 1 | 1 | 1 | 1 | 1 | 1 | 1 | 1 | 1
2 | 1 | 1 | 1 | 1 | 1 | 1 | 1 | 1 | 1 | 1 | 1 | 1 | 1 | 1 | 1 | 1 | 1 | 1 | 1 | 1 | 1 | 1 | 1 | 1
3 | 1 | 1 | 1 | 1 | 1 | 1 | 1 | 1 | 1 | 1 | 1 | 1 | 1 | 1 | 1 | 1 | 1 | 1 | 1 | 1 | 1 | 1 | 1 | 1
4 | 1 | 1 | 1 | 1 | 1 | 1 | 1 | 1 | 1 | 1 | 1 | 1 | 1 | 1 | 1 | 1 | 1 | 1 | 1 | 1 | 1 | 1 | 1 | 1
5 | 1 | 1 | 1 | 1 | 1 | 1 | 1 | 1 | 1 | 1 | 1 | 1 | 1 | 1 | 1 | 1 | 1 | 1 | 1 | 1 | 1 | 1 | 1 | 1
6 | 1 | 1 | 1 | 1 | 1 | 1 | 1 | 1 | 1 | 1 | 1 | 1 | 1 | 1 | 1 | 1 | 1 | 1 | 1 | 1 | 1 | 1 | 1 | 1