## Main
numScenarios | 3 | 14.29% | 71.43% | 14.29%
Year | 2030
Load Scale Factor | 100%
Load Growth (cumul.) | 110.5%
Flex. Load Growth | 162.9%
PV Installed, [MW] | 5
ESS Installed, [MWh] | 0

## RES installed
Gen ID | NodeID | Pinst, [MW]
2 | 8 | 0
3 | 9 | 0
4 | 22 | 0
5 | 24 | 2.5
6 | 26 | 2.5

## ES installed
Node ID | Pinst, [MW] | Einst, [MW]
2 | 0 | 0
7 | 0 | 0
20 | 0 | 0
23 | 0 | 0
25 | 0 | 0

## FL Distribution
NodeID | Ratio, [%]
2 | 2.395%
3 | 3.695%
4 | 17.41%
5 | 30.45%
6 | 2.528%
7 | 0.8509%
8 | 0.6685%
9 | 4.74%
20 | 11.06%
21 | 2.607%
22 | 1.398%
23 | 8.557%
24 | 3.16%
25 | 10.39%
26 | 0.08509%

## FL Characterization
Time | 0 | 1 | 2 | 3 | 4 | 5 | 6 | 7 | 8 | 9 | 10 | 11 | 12 | 13 | 14 | 15 | 16 | 17 | 18 | 19 | 20 | 21 | 22 | 23
EV Load, [MW] | 1.001 | 1.0344 | 0.92627 | 0.87797 | 0.71932 | 0.61051 | 0.7466 | 0.12966 | 0.11402 | 0.16623 | 0.097897 | 0.12233 | 0.1949 | 0.35909 | 0.38312 | 0.37676 | 0.21135 | 0.43052 | 0.25264 | 0.17763 | 0.26974 | 0.16672 | 0.76094 | 0.91731
Minimum EV Load, [MW] | -2.2601 | -2.4168 | -2.7181 | -2.9321 | -3.134 | -3.4203 | -3.2636 | -3.6609 | -3.3204 | -4.8771 | -4.8271 | -4.4127 | -4.2299 | -4.0839 | -3.8494 | -3.503 | -3.2755 | -2.9312 | -1.8605 | -2.0822 | -2.201 | -2.363 | -1.8774 | -1.9949
Maximum EV Load, [MW] | 2.1773 | 2.3294 | 2.6118 | 2.8103 | 2.9913 | 3.2663 | 3.114 | 3.5142 | 3.2189 | 3.673 | 3.702 | 3.4654 | 3.3486 | 3.2625 | 3.0575 | 2.7837 | 2.5932 | 2.3177 | 1.8141 | 2.0304 | 2.1576 | 2.3241 | 1.8085 | 1.9231

## Pc, Winter, S1
Node ID | 0 | 1 | 2 | 3 | 4 | 5 | 6 | 7 | 8 | 9 | 10 | 11 | 12 | 13 | 14 | 15 | 16 | 17 | 18 | 19 | 20 | 21 | 22 | 23
2 | 0.19337 | 0.18784 | 0.17944 | 0.18303 | 0.17466 | 0.17226 | 0.17698 | 0.20962 | 0.21337 | 0.21261 | 0.21034 | 0.2153 | 0.21475 | 0.21496 | 0.18869 | 0.20215 | 0.21503 | 0.21708 | 0.20217 | 0.19128 | 0.19216 | 0.18144 | 0.17849 | 0.17876
3 | 0.28206 | 0.27632 | 0.26221 | 0.25854 | 0.25495 | 0.26639 | 0.32154 | 0.34797 | 0.3773 | 0.39049 | 0.38714 | 0.37891 | 0.36801 | 0.3564 | 0.33373 | 0.34342 | 0.37432 | 0.45411 | 0.4267 | 0.39208 | 0.3837 | 0.35472 | 0.34712 | 0.31607
4 | 0.94936 | 0.90885 | 0.86647 | 0.87281 | 0.85195 | 0.93719 | 1.4719 | 1.5959 | 1.6636 | 1.6207 | 1.5503 | 1.6524 | 1.546 | 1.5023 | 1.312 | 1.3057 | 1.329 | 1.4706 | 1.3193 | 1.3562 | 1.3338 | 1.2391 | 1.1378 | 1.0464
5 | 0.94059 | 0.72804 | 0.6953 | 0.63549 | 0.60677 | 0.97708 | 1.8139 | 2.0144 | 2.2117 | 2.0893 | 2.0509 | 1.9157 | 1.8893 | 1.8328 | 1.7618 | 1.7973 | 2.188 | 3.3341 | 2.9564 | 2.4909 | 2.4381 | 2.1481 | 1.8013 | 1.4995
6 | 0.51411 | 0.47075 | 0.43085 | 0.43496 | 0.44015 | 0.49084 | 0.63341 | 0.6839 | 0.7066 | 0.73596 | 0.75482 | 0.76802 | 0.75501 | 0.72286 | 0.72123 | 0.7153 | 0.7597 | 0.8757 | 0.85994 | 0.83939 | 0.83417 | 0.77669 | 0.70655 | 0.646
7 | 0.15342 | 0.14505 | 0.14067 | 0.14188 | 0.142 | 0.15244 | 0.17268 | 0.2028 | 0.21246 | 0.2201 | 0.21599 | 0.2195 | 0.21902 | 0.21719 | 0.20281 | 0.20323 | 0.19584 | 0.20703 | 0.19918 | 0.19544 | 0.19194 | 0.18455 | 0.17085 | 0.16051
8 | 0.56052 | 0.51735 | 0.51231 | 0.50172 | 0.518 | 0.59393 | 0.75397 | 0.91678 | 1.0406 | 1.0685 | 1.091 | 0.27102 | 1.0699 | 1.0417 | 0.9518 | 0.92842 | 1.0033 | 1.0259 | 0.99116 | 0.97706 | 0.9093 | 0.75248 | 0.69824 | 0.64306
9 | 0.26326 | 0.25348 | 0.24382 | 0.23938 | 0.24362 | 0.28452 | 0.45514 | 0.51105 | 0.52991 | 0.52952 | 0.54549 | 0.54297 | 0.51424 | 0.50975 | 0.45385 | 0.41078 | 0.41345 | 0.45976 | 0.44373 | 0.42628 | 0.42199 | 0.38537 | 0.33411 | 0.30176
20 | 1.2153 | 1.219 | 1.2071 | 1.2017 | 1.1842 | 1.1722 | 1.1872 | 1.119 | 1.1172 | 1.123 | 1.1155 | 1.1182 | 1.1262 | 1.1443 | 1.147 | 1.1463 | 1.128 | 1.1522 | 1.1326 | 1.1243 | 1.1345 | 1.1231 | 1.1888 | 1.2061
21 | 0.19952 | 0.18704 | 0.17683 | 0.1771 | 0.1742 | 0.19492 | 0.25359 | 0.27751 | 0.30251 | 0.32403 | 0.31477 | 0.31449 | 0.31552 | 0.30592 | 0.29756 | 0.28095 | 0.2908 | 0.33555 | 0.32344 | 0.31015 | 0.30033 | 0.28103 | 0.26224 | 0.23671
22 | 0.11865 | 0.11028 | 0.10398 | 0.10285 | 0.10346 | 0.12462 | 0.16523 | 0.17291 | 0.13868 | 0.097426 | 0.18642 | 0.18819 | 0.1825 | 0.17764 | 0.16685 | 0.17126 | 0.18234 | 0.22246 | 0.20727 | 0.19268 | 0.18787 | 0.18537 | 0.17199 | 0.15104
23 | 0.75756 | 0.75721 | 0.74768 | 0.76306 | 0.74625 | 0.75573 | 0.7941 | 0.71917 | 0.6 | 0.58033 | 0.77925 | 0.71339 | 0.72897 | 0.75886 | 0.77769 | 0.80074 | 0.86803 | 0.9124 | 0.84031 | 0.7915 | 0.81155 | 0.80056 | 0.85527 | 0.9071
24 | 0.4179 | 0.40527 | 0.40766 | 0.41064 | 0.41194 | 0.4176 | 0.51618 | 0.52121 | 0.53022 | 0.51872 | 0.5096 | 0.52879 | 0.54944 | 0.53733 | 0.52853 | 0.53438 | 0.51228 | 0.54186 | 0.51771 | 0.48597 | 0.49478 | 0.47732 | 0.44079 | 0.43223
25 | -0.43306 | -0.39467 | -0.39143 | -0.38908 | -0.43231 | -0.52575 | -0.69617 | -0.90574 | -0.98939 | -1.0209 | -0.9359 | -0.93247 | -0.96457 | -0.93 | -0.88483 | -0.86474 | -0.96713 | -1.0421 | -1.0329 | -0.98043 | -0.96255 | -0.89361 | -0.68149 | -0.59734
26 | 0.17025 | 0.16395 | 0.15805 | 0.16275 | 0.15805 | 0.15816 | 0.15973 | 0.20662 | 0.21074 | 0.20877 | 0.20808 | 0.21247 | 0.21025 | 0.20667 | 0.17984 | 0.19345 | 0.21015 | 0.20714 | 0.19633 | 0.18718 | 0.18593 | 0.17759 | 0.16091 | 0.15757

## Pc, Winter, S2
Node ID | 0 | 1 | 2 | 3 | 4 | 5 | 6 | 7 | 8 | 9 | 10 | 11 | 12 | 13 | 14 | 15 | 16 | 17 | 18 | 19 | 20 | 21 | 22 | 23
2 | 0.23805 | 0.22778 | 0.21797 | 0.2196 | 0.21258 | 0.20434 | 0.19174 | 0.1902 | 0.19442 | 0.19184 | 0.18727 | 0.19049 | 0.19187 | 0.18929 | 0.18392 | 0.18505 | 0.18436 | 0.18485 | 0.18221 | 0.17815 | 0.17811 | 0.17324 | 0.18393 | 0.19322
3 | 0.28303 | 0.26211 | 0.25485 | 0.23029 | 0.24172 | 0.25138 | 0.27424 | 0.30014 | 0.34921 | 0.3714 | 0.38119 | 0.37244 | 0.36032 | 0.35652 | 0.34269 | 0.34488 | 0.37093 | 0.44672 | 0.42418 | 0.40631 | 0.38508 | 0.34678 | 0.33664 | 0.30395
4 | 1.2306 | 1.1738 | 1.1082 | 1.1071 | 1.089 | 1.138 | 1.443 | 1.4048 | 1.5194 | 1.626 | 1.5745 | 1.6661 | 1.6404 | 1.5147 | 1.3355 | 1.3282 | 1.3723 | 1.5798 | 1.5315 | 1.4886 | 1.4595 | 1.3242 | 1.3438 | 1.2472
5 | 1.1308 | 0.87802 | 0.76805 | 0.72041 | 0.66889 | 0.90805 | 1.5496 | 1.6973 | 1.979 | 2.0939 | 2.149 | 2.0123 | 2.261 | 2.0483 | 2.0168 | 1.96 | 2.2845 | 3.3745 | 3.1417 | 2.6668 | 2.4929 | 2.09 | 1.8486 | 1.6114
6 | 0.53998 | 0.48209 | 0.44596 | 0.44318 | 0.44594 | 0.47341 | 0.54474 | 0.58004 | 0.6764 | 0.73822 | 0.79442 | 0.80896 | 0.81244 | 0.78275 | 0.75727 | 0.73365 | 0.75693 | 0.87044 | 0.87379 | 0.84942 | 0.81268 | 0.75573 | 0.70064 | 0.63585
7 | 0.18196 | 0.17203 | 0.16407 | 0.1653 | 0.16256 | 0.17032 | 0.18262 | 0.19055 | 0.19664 | 0.20766 | 0.20713 | 0.21916 | 0.21518 | 0.20687 | 0.19266 | 0.19492 | 0.19095 | 0.20926 | 0.2065 | 0.19848 | 0.19104 | 0.18149 | 0.18119 | 0.17842
8 | 0.59933 | 0.54369 | 0.54046 | 0.52489 | 0.5377 | 0.59875 | 0.69097 | 0.8216 | 0.94149 | 1.0453 | 1.0287 | 1.0808 | 1.053 | 0.98292 | 0.96261 | 0.89176 | 0.8959 | 0.99479 | 0.99822 | 0.99982 | 0.94977 | 0.81789 | 0.73587 | 0.6889
9 | 0.29683 | 0.28366 | 0.27218 | 0.26444 | 0.26539 | 0.28768 | 0.40872 | 0.42749 | 0.48066 | 0.5083 | 0.53663 | 0.54543 | 0.50467 | 0.46543 | 0.42444 | 0.41342 | 0.42817 | 0.47003 | 0.43861 | 0.41943 | 0.40369 | 0.37031 | 0.3623 | 0.32978
20 | 1.2153 | 1.219 | 1.2071 | 1.2017 | 1.1842 | 1.1722 | 1.1872 | 1.119 | 1.1172 | 1.123 | 1.1155 | 1.1182 | 1.1262 | 1.1443 | 1.147 | 1.1463 | 1.128 | 1.1522 | 1.1326 | 1.1243 | 1.1345 | 1.1231 | 1.1888 | 1.2061
21 | 0.2197 | 0.20458 | 0.19346 | 0.18895 | 0.18596 | 0.19606 | 0.22477 | 0.22464 | 0.25828 | 0.29224 | 0.30015 | 0.31138 | 0.31475 | 0.29423 | 0.27796 | 0.27589 | 0.29118 | 0.33607 | 0.33182 | 0.31881 | 0.30599 | 0.27753 | 0.26835 | 0.23921
22 | 0.1224 | 0.11138 | 0.1067 | 0.10279 | 0.099919 | 0.11605 | 0.13667 | 0.15027 | 0.16858 | 0.18692 | 0.19137 | 0.19694 | 0.19287 | 0.19046 | 0.18318 | 0.18085 | 0.18868 | 0.22393 | 0.21774 | 0.20832 | 0.19611 | 0.17973 | 0.16962 | 0.1508
23 | 0.93466 | 0.89397 | 0.8319 | 0.83312 | 0.82747 | 0.81617 | 0.83149 | 0.7508 | 0.57583 | 0.56591 | 0.78852 | 0.75389 | 0.76815 | 0.78499 | 0.79164 | 0.79657 | 0.8662 | 0.91793 | 0.81431 | 0.79235 | 0.79373 | 0.78264 | 0.82218 | 0.90771
24 | 0.4555 | 0.43564 | 0.43486 | 0.43085 | 0.42055 | 0.42866 | 0.49183 | 0.48823 | 0.51474 | 0.50787 | 0.53297 | 0.55415 | 0.53328 | 0.49439 | 0.43152 | 0.42657 | 0.43565 | 0.46164 | 0.45067 | 0.44629 | 0.4365 | 0.41815 | 0.42907 | 0.42351
25 | -0.46908 | -0.41665 | -0.4107 | -0.40023 | -0.42658 | -0.46601 | -0.55933 | -0.7681 | -0.8689 | -1.0013 | -1.0068 | -1.0747 | -1.004 | -0.93434 | -0.91973 | -0.93016 | -0.96554 | -0.99242 | -1.0165 | -0.96898 | -0.93035 | -0.88028 | -0.69503 | -0.59732
26 | 0.21493 | 0.20389 | 0.19658 | 0.19933 | 0.19597 | 0.19024 | 0.1745 | 0.1872 | 0.19179 | 0.188 | 0.18501 | 0.18766 | 0.18737 | 0.181 | 0.17507 | 0.17635 | 0.17948 | 0.17491 | 0.17638 | 0.17405 | 0.17188 | 0.16939 | 0.16636 | 0.17203

## Pc, Winter, S3
Node ID | 0 | 1 | 2 | 3 | 4 | 5 | 6 | 7 | 8 | 9 | 10 | 11 | 12 | 13 | 14 | 15 | 16 | 17 | 18 | 19 | 20 | 21 | 22 | 23
2 | 0.22901 | 0.22591 | 0.21738 | 0.21827 | 0.20764 | 0.20824 | 0.21073 | 0.2104 | 0.21194 | 0.20461 | 0.20532 | 0.20003 | 0.21032 | 0.20773 | 0.20952 | 0.2138 | 0.21395 | 0.21938 | 0.21362 | 0.20212 | 0.20497 | 0.19914 | 0.2116 | 0.21883
3 | 0.30708 | 0.28632 | 0.2701 | 0.25902 | 0.256 | 0.27025 | 0.29562 | 0.32425 | 0.36963 | 0.42391 | 0.42688 | 0.43046 | 0.41743 | 0.37933 | 0.33527 | 0.3496 | 0.37648 | 0.43128 | 0.44174 | 0.42468 | 0.40637 | 0.37242 | 0.35008 | 0.32524
4 | 1.2792 | 1.2228 | 1.161 | 1.1374 | 1.1018 | 1.1123 | 1.2406 | 1.2126 | 1.3295 | 1.5174 | 1.606 | 1.6553 | 1.6073 | 1.5055 | 1.4252 | 1.3632 | 1.3359 | 1.538 | 1.5529 | 1.5324 | 1.5212 | 1.4134 | 1.4142 | 1.3136
5 | 1.5902 | 1.1556 | 1.0801 | 0.96668 | 0.4961 | 0.756 | 1.2974 | 1.4917 | 2.2066 | 2.7234 | 3.058 | 3.1834 | 2.7537 | 2.0782 | 1.7797 | 1.6524 | 2.105 | 3.2662 | 3.2692 | 2.8868 | 2.6496 | 2.2555 | 1.8014 | 1.3856
6 | 0.51989 | 0.47501 | 0.43107 | 0.41658 | 0.41846 | 0.43294 | 0.4763 | 0.4978 | 0.59358 | 0.71511 | 0.80809 | 0.87144 | 0.83932 | 0.74836 | 0.6767 | 0.65195 | 0.66373 | 0.72608 | 0.75169 | 0.77546 | 0.7568 | 0.71468 | 0.63823 | 0.5507
7 | 0.18394 | 0.17673 | 0.17184 | 0.16787 | 0.16561 | 0.17131 | 0.18095 | 0.18434 | 0.19339 | 0.20831 | 0.21243 | 0.21419 | 0.21474 | 0.20689 | 0.19434 | 0.19375 | 0.19731 | 0.21483 | 0.21291 | 0.2218 | 0.21629 | 0.20944 | 0.19948 | 0.19334
8 | 0.62052 | 0.57199 | 0.55216 | 0.52914 | 0.54334 | 0.58207 | 0.65179 | 0.67674 | 0.78925 | 0.91309 | 0.975 | 1.0619 | 1.0422 | 0.96224 | 0.89432 | 0.7994 | 0.80193 | 0.87289 | 0.88181 | 0.87366 | 0.89503 | 0.84651 | 0.7363 | 0.66178
9 | 0.32601 | 0.31308 | 0.29776 | 0.29047 | 0.28626 | 0.3064 | 0.34616 | 0.3482 | 0.39971 | 0.46574 | 0.52785 | 0.55098 | 0.49526 | 0.45147 | 0.42944 | 0.41136 | 0.39943 | 0.42692 | 0.42643 | 0.43106 | 0.42147 | 0.38693 | 0.37459 | 0.33987
20 | 1.2153 | 1.219 | 1.2071 | 1.2017 | 1.1842 | 1.1722 | 1.1872 | 1.119 | 1.1172 | 1.123 | 1.1155 | 1.1182 | 1.1262 | 1.1443 | 1.147 | 1.1463 | 1.128 | 1.1522 | 1.1326 | 1.1243 | 1.1345 | 1.1231 | 1.1888 | 1.2061
21 | 0.21143 | 0.19452 | 0.18142 | 0.17691 | 0.17086 | 0.17828 | 0.19899 | 0.2036 | 0.24314 | 0.2905 | 0.3231 | 0.33105 | 0.30063 | 0.27186 | 0.25571 | 0.24869 | 0.25044 | 0.28361 | 0.28826 | 0.28617 | 0.2764 | 0.25766 | 0.24831 | 0.21989
22 | 0.11775 | 0.10945 | 0.1019 | 0.099932 | 0.096522 | 0.10901 | 0.12839 | 0.14176 | 0.1641 | 0.18761 | 0.21047 | 0.21928 | 0.20097 | 0.18383 | 0.16601 | 0.16 | 0.1723 | 0.1964 | 0.19485 | 0.19572 | 0.18911 | 0.17521 | 0.15452 | 0.13472
23 | 0.91686 | 0.86644 | 0.82334 | 0.82392 | 0.80914 | 0.80235 | 0.82723 | 0.73407 | 0.53832 | 0.65619 | 0.79656 | 0.77555 | 0.75986 | 0.78129 | 0.77049 | 0.76936 | 0.7581 | 0.89239 | 0.89967 | 0.84851 | 0.81621 | 0.80465 | 0.85851 | 0.88676
24 | 0.49436 | 0.48891 | 0.48213 | 0.47818 | 0.46254 | 0.46725 | 0.48525 | 0.48573 | 0.50697 | 0.52449 | 0.54813 | 0.52551 | 0.51166 | 0.50039 | 0.48897 | 0.50252 | 0.49577 | 0.50885 | 0.52036 | 0.52263 | 0.51236 | 0.50286 | 0.50473 | 0.48852
25 | -0.47129 | -0.41237 | -0.40249 | -0.38531 | -0.41205 | -0.45361 | -0.51576 | -0.69474 | -0.8592 | -1.0032 | -1.0744 | -1.059 | -1.0009 | -0.84376 | -0.74211 | -0.74202 | -0.76148 | -0.806 | -0.85958 | -0.85912 | -0.78938 | -0.7485 | -0.59761 | -0.4652
26 | 0.20589 | 0.20202 | 0.19599 | 0.19799 | 0.19102 | 0.19414 | 0.19349 | 0.2074 | 0.2093 | 0.20077 | 0.20306 | 0.1972 | 0.20582 | 0.19944 | 0.20067 | 0.2051 | 0.20906 | 0.20944 | 0.20778 | 0.19802 | 0.19874 | 0.19529 | 0.19403 | 0.19764

## Qc, Winter, S1
Node ID | 0 | 1 | 2 | 3 | 4 | 5 | 6 | 7 | 8 | 9 | 10 | 11 | 12 | 13 | 14 | 15 | 16 | 17 | 18 | 19 | 20 | 21 | 22 | 23
2 | 0.063481 | 0.04485 | 0.03888 | 0.049838 | 0.042912 | 0.035281 | 0.029191 | 0.10201 | 0.10668 | 0.091501 | 0.10661 | 0.099057 | 0.099494 | 0.088844 | 0.052721 | 0.082544 | 0.098999 | 0.092372 | 0.064559 | 0.066976 | 0.062383 | 0.038696 | 0.030868 | 0.031994
3 | -0.25049 | -0.25044 | -0.25735 | -0.26913 | -0.26655 | -0.24463 | -0.15512 | -0.029818 | -0.032043 | -0.021235 | -0.018706 | -0.083483 | -0.12196 | -0.1581 | -0.15691 | -0.15957 | -0.12546 | 0.041234 | -0.0058113 | -0.068598 | -0.12716 | -0.16726 | -0.18345 | -0.21004
4 | -0.89116 | -0.96156 | -0.9792 | -0.9661 | -0.96691 | -0.80741 | -0.030066 | 0.41627 | 0.53055 | 0.36959 | 0.21822 | 0.43284 | 0.27293 | 0.082804 | -0.32759 | -0.32773 | -0.26997 | -0.1362 | -0.33194 | -0.18913 | -0.25967 | -0.43069 | -0.68043 | -0.7681
5 | -2.3675 | -2.3909 | -2.4153 | -2.4365 | -2.4473 | -2.2375 | -1.9412 | -1.7724 | -1.8243 | -2.0209 | -2.1555 | -2.2824 | -2.2851 | -2.3271 | -2.3476 | -2.2775 | -1.9281 | -1.1491 | -1.4822 | -1.7979 | -1.9355 | -2.0477 | -2.1646 | -2.1751
6 | -0.49286 | -0.51762 | -0.53962 | -0.54154 | -0.54034 | -0.45547 | -0.34711 | -0.28091 | -0.27593 | -0.23113 | -0.22873 | -0.22392 | -0.26949 | -0.29 | -0.28221 | -0.34982 | -0.30992 | -0.15537 | -0.18399 | -0.22877 | -0.24702 | -0.32066 | -0.35463 | -0.37099
7 | 0.038277 | 0.029942 | 0.022702 | 0.033821 | 0.027773 | 0.040012 | 0.053365 | 0.10394 | 0.11971 | 0.12334 | 0.11707 | 0.12488 | 0.12396 | 0.12252 | 0.10305 | 0.098019 | 0.085191 | 0.093197 | 0.079 | 0.082438 | 0.0697 | 0.07337 | 0.045549 | 0.046776
8 | -0.58882 | -0.58239 | -0.60068 | -0.61155 | -0.64777 | -0.57999 | -0.49273 | -0.25594 | -0.12681 | -0.11771 | -0.089468 | -0.030067 | -0.12208 | -0.12739 | -0.23218 | -0.3318 | -0.29946 | -0.33402 | -0.37562 | -0.36063 | -0.41062 | -0.48407 | -0.54615 | -0.54325
9 | -0.33514 | -0.34223 | -0.34087 | -0.34038 | -0.33337 | -0.31989 | -0.24454 | -0.19454 | -0.17964 | -0.20517 | -0.19373 | -0.1766 | -0.1872 | -0.20268 | -0.24625 | -0.2731 | -0.27238 | -0.2686 | -0.28312 | -0.29274 | -0.29775 | -0.30648 | -0.31986 | -0.32599
20 | -0.68487 | -0.68487 | -0.68487 | -0.68487 | -0.68487 | -0.68487 | -0.68487 | -0.68487 | -0.68487 | -0.68487 | -0.68487 | -0.68487 | -0.68487 | -0.68487 | -0.68487 | -0.68487 | -0.68487 | -0.68487 | -0.68487 | -0.68487 | -0.68487 | -0.68487 | -0.68487 | -0.68487
21 | -0.20099 | -0.20685 | -0.20715 | -0.20657 | -0.206 | -0.19258 | -0.14435 | -0.11782 | -0.075943 | -0.043857 | -0.056107 | -0.043315 | -0.051651 | -0.074704 | -0.093386 | -0.09632 | -0.099044 | -0.066847 | -0.081001 | -0.10042 | -0.11809 | -0.15025 | -0.1878 | -0.19115
22 | -0.12583 | -0.12705 | -0.12938 | -0.13053 | -0.12761 | -0.10298 | -0.078138 | -0.069815 | -0.048998 | -0.03233 | -0.073707 | -0.069506 | -0.078337 | -0.078177 | -0.08698 | -0.087062 | -0.074158 | -0.049593 | -0.067747 | -0.079582 | -0.085498 | -0.087555 | -0.094542 | -0.10028
23 | -0.032281 | 0.054162 | 0.11458 | 0.099078 | 0.077036 | -0.077605 | -0.0025621 | 0.092523 | 0.20082 | 0.2369 | 0.11507 | -0.00029898 | 0.36449 | 0.4132 | 0.39196 | 0.45 | 0.24722 | 0.34147 | 0.36667 | 0.32686 | 0.36683 | 0.47089 | 0.43621 | 0.29386
24 | 0.032444 | 0.02624 | 0.037451 | 0.046928 | 0.049004 | 0.059744 | 0.21849 | 0.27352 | 0.29286 | 0.27393 | 0.25093 | 0.28758 | 0.32504 | 0.28826 | 0.28349 | 0.28295 | 0.25499 | 0.26359 | 0.22793 | 0.17207 | 0.18878 | 0.16496 | 0.07256 | 0.051336
25 | 0.64156 | 0.65669 | 0.66472 | 0.66863 | 0.6567 | 0.6387 | 0.56604 | 0.44995 | 0.36408 | 0.31365 | 0.41215 | 0.40657 | 0.35787 | 0.30452 | 0.41025 | 0.49596 | 0.47556 | 0.50484 | 0.52181 | 0.56644 | 0.56937 | 0.61342 | 0.64111 | 0.63464
26 | 0.063481 | 0.04485 | 0.03888 | 0.049838 | 0.042912 | 0.035281 | 0.029191 | 0.10201 | 0.10668 | 0.091501 | 0.10661 | 0.099057 | 0.099494 | 0.088844 | 0.052721 | 0.082544 | 0.098999 | 0.092372 | 0.064559 | 0.066976 | 0.062383 | 0.038696 | 0.030868 | 0.031994

## Qc, Winter, S2
Node ID | 0 | 1 | 2 | 3 | 4 | 5 | 6 | 7 | 8 | 9 | 10 | 11 | 12 | 13 | 14 | 15 | 16 | 17 | 18 | 19 | 20 | 21 | 22 | 23
2 | 0.11258 | 0.076257 | 0.063949 | 0.06063 | 0.067385 | 0.036134 | 0.01551 | 0.04765 | 0.030485 | 0.039814 | 0.025911 | 0.056908 | 0.062906 | 0.064043 | 0.043452 | 0.050463 | 0.053009 | 0.055842 | 0.049039 | 0.049984 | 0.059004 | 0.062739 | 0.047771 | 0.055037
3 | -0.22356 | -0.24186 | -0.22893 | -0.26243 | -0.24735 | -0.2225 | -0.18728 | -0.10493 | -0.062859 | -0.030808 | -0.047989 | -0.077463 | -0.099716 | -0.11813 | -0.15322 | -0.12597 | -0.089768 | 0.040225 | 0.0047085 | -0.052449 | -0.10674 | -0.13333 | -0.16634 | -0.19997
4 | -0.87803 | -0.90352 | -0.96339 | -0.95864 | -0.95549 | -0.89475 | -0.47435 | -0.51309 | -0.43064 | -0.27915 | -0.42306 | -0.35465 | -0.44889 | -0.61787 | -0.82089 | -0.85566 | -0.78529 | -0.52104 | -0.55649 | -0.68147 | -0.74552 | -0.81775 | -0.84063 | -0.87654
5 | -2.3403 | -2.3845 | -2.4247 | -2.4287 | -2.4105 | -2.2037 | -1.9699 | -1.8606 | -1.8454 | -1.7908 | -1.9508 | -2.1915 | -2.174 | -2.2709 | -2.225 | -2.276 | -1.9025 | -1.1924 | -1.4058 | -1.82 | -2.0182 | -2.1106 | -2.1687 | -2.1708
6 | -0.48286 | -0.51649 | -0.54393 | -0.53634 | -0.53855 | -0.47057 | -0.42039 | -0.41582 | -0.34342 | -0.24652 | -0.17379 | -0.21361 | -0.21766 | -0.24129 | -0.28305 | -0.31075 | -0.29622 | -0.14428 | -0.15281 | -0.21103 | -0.26771 | -0.30627 | -0.34383 | -0.36664
7 | 0.064032 | 0.052604 | 0.043384 | 0.051152 | 0.04156 | 0.045931 | 0.063655 | 0.092668 | 0.088212 | 0.1216 | 0.10331 | 0.1186 | 0.10395 | 0.090282 | 0.059039 | 0.076941 | 0.068556 | 0.089373 | 0.083742 | 0.064494 | 0.052791 | 0.04983 | 0.051978 | 0.057594
8 | -0.64266 | -0.65876 | -0.57766 | -0.63849 | -0.63503 | -0.59083 | -0.55079 | -0.50082 | -0.40472 | -0.34471 | -0.30273 | -0.26888 | -0.32028 | -0.32973 | -0.37556 | -0.42839 | -0.42995 | -0.36623 | -0.3852 | -0.38123 | -0.39705 | -0.44767 | -0.4909 | -0.52909
9 | -0.3337 | -0.34038 | -0.3333 | -0.34007 | -0.33249 | -0.32925 | -0.27906 | -0.26734 | -0.26064 | -0.25672 | -0.24201 | -0.25578 | -0.27243 | -0.28976 | -0.29852 | -0.29237 | -0.29092 | -0.28998 | -0.30384 | -0.31776 | -0.32384 | -0.32993 | -0.33068 | -0.32783
20 | -0.68487 | -0.68487 | -0.68487 | -0.68487 | -0.68487 | -0.68487 | -0.68487 | -0.68487 | -0.68487 | -0.68487 | -0.68487 | -0.68487 | -0.68487 | -0.68487 | -0.68487 | -0.68487 | -0.68487 | -0.68487 | -0.68487 | -0.68487 | -0.68487 | -0.68487 | -0.68487 | -0.68487
21 | -0.1881 | -0.19918 | -0.20656 | -0.20766 | -0.20346 | -0.1968 | -0.17307 | -0.17295 | -0.14454 | -0.11765 | -0.12629 | -0.12688 | -0.12902 | -0.13685 | -0.13885 | -0.14157 | -0.1385 | -0.10443 | -0.1057 | -0.12903 | -0.14491 | -0.1605 | -0.16527 | -0.1778
22 | -0.12371 | -0.12845 | -0.13046 | -0.13065 | -0.12848 | -0.10496 | -0.093936 | -0.089999 | -0.084653 | -0.079427 | -0.076526 | -0.07663 | -0.078151 | -0.084015 | -0.086004 | -0.089318 | -0.082051 | -0.051411 | -0.066441 | -0.074532 | -0.080175 | -0.088947 | -0.094103 | -0.099686
23 | 0.28696 | 0.31177 | 0.16332 | 0.21132 | 0.1993 | 0.12174 | 0.091511 | 0.18068 | 0.19902 | 0.15904 | 0.22339 | 0.35159 | 0.39555 | 0.3499 | 0.46271 | 0.44974 | 0.36799 | 0.40287 | 0.51973 | 0.22918 | 0.23628 | 0.1725 | 0.23519 | 0.1803
24 | 0.065373 | 0.026466 | 0.033523 | 0.036509 | 0.020554 | 0.05358 | 0.20197 | 0.19648 | 0.26193 | 0.26712 | 0.30458 | 0.33492 | 0.27201 | 0.16533 | 0.032468 | 0.02544 | 0.040038 | 0.074633 | 0.074813 | 0.093061 | 0.05542 | 0.038922 | 0.034307 | 0.023329
25 | 0.63111 | 0.63713 | 0.64852 | 0.66826 | 0.65261 | 0.62809 | 0.58221 | 0.55448 | 0.51801 | 0.43738 | 0.44103 | 0.43823 | 0.44457 | 0.4784 | 0.47497 | 0.49873 | 0.48646 | 0.50614 | 0.53198 | 0.55689 | 0.56284 | 0.58952 | 0.60196 | 0.60832
26 | 0.11258 | 0.076257 | 0.063949 | 0.06063 | 0.067385 | 0.036134 | 0.01551 | 0.04765 | 0.030485 | 0.039814 | 0.025911 | 0.056908 | 0.062906 | 0.064043 | 0.043452 | 0.050463 | 0.053009 | 0.055842 | 0.049039 | 0.049984 | 0.059004 | 0.062739 | 0.047771 | 0.055037

## Qc, Winter, S3
Node ID | 0 | 1 | 2 | 3 | 4 | 5 | 6 | 7 | 8 | 9 | 10 | 11 | 12 | 13 | 14 | 15 | 16 | 17 | 18 | 19 | 20 | 21 | 22 | 23
2 | 0.10442 | 0.10705 | 0.07922 | 0.060172 | 0.068604 | 0.066958 | 0.051938 | 0.056124 | 0.064612 | 0.056448 | 0.058446 | 0.021151 | 0.074839 | 0.084783 | 0.071498 | 0.064105 | 0.074591 | 0.077166 | 0.072114 | 0.073014 | 0.079757 | 0.099172 | 0.086151 | 0.087846
3 | -0.24087 | -0.253 | -0.26186 | -0.26651 | -0.27235 | -0.2337 | -0.20106 | -0.13823 | -0.151 | -0.13451 | -0.1682 | -0.18476 | -0.19554 | -0.22033 | -0.25969 | -0.22442 | -0.15392 | -0.043428 | -0.069679 | -0.10755 | -0.15236 | -0.17295 | -0.19665 | -0.19843
4 | -0.98363 | -0.94649 | -0.9728 | -0.97328 | -0.98426 | -0.96113 | -0.90068 | -0.89314 | -0.90227 | -0.79262 | -0.76989 | -0.82891 | -0.83648 | -0.86818 | -0.91991 | -0.93638 | -0.91603 | -0.69727 | -0.69879 | -0.81182 | -0.82133 | -0.85852 | -0.8713 | -0.92178
5 | -2.2352 | -2.2953 | -2.2629 | -2.3175 | -2.3086 | -2.0598 | -1.9274 | -1.8843 | -1.8856 | -2.0875 | -2.1494 | -2.2757 | -2.3807 | -2.4529 | -2.4597 | -2.385 | -2.012 | -1.3727 | -1.5396 | -1.7859 | -1.9619 | -2.0145 | -2.0931 | -2.0742
6 | -0.46371 | -0.49727 | -0.52625 | -0.54194 | -0.53737 | -0.47027 | -0.44268 | -0.46679 | -0.44139 | -0.35153 | -0.27793 | -0.2495 | -0.28006 | -0.34794 | -0.39673 | -0.40611 | -0.38984 | -0.29621 | -0.28706 | -0.29769 | -0.3161 | -0.34236 | -0.38189 | -0.40731
7 | 0.079428 | 0.071747 | 0.05223 | 0.058631 | 0.051771 | 0.053135 | 0.060823 | 0.073507 | 0.07473 | 0.077909 | 0.077768 | 0.067371 | 0.082545 | 0.087965 | 0.059864 | 0.071703 | 0.089538 | 0.11354 | 0.10375 | 0.10689 | 0.098499 | 0.092824 | 0.075968 | 0.076438
8 | -0.63807 | -0.64548 | -0.60855 | -0.64405 | -0.64204 | -0.63314 | -0.62995 | -0.61422 | -0.64098 | -0.56544 | -0.47835 | -0.438 | -0.42332 | -0.49678 | -0.5463 | -0.55351 | -0.55273 | -0.538 | -0.49348 | -0.50422 | -0.49475 | -0.5363 | -0.60155 | -0.66256
9 | -0.32885 | -0.33105 | -0.3351 | -0.34007 | -0.33656 | -0.32825 | -0.32657 | -0.32575 | -0.31649 | -0.30556 | -0.29167 | -0.28895 | -0.30529 | -0.31582 | -0.31954 | -0.32217 | -0.31828 | -0.31204 | -0.31409 | -0.31742 | -0.32174 | -0.32391 | -0.32837 | -0.32757
20 | -0.68487 | -0.68487 | -0.68487 | -0.68487 | -0.68487 | -0.68487 | -0.68487 | -0.68487 | -0.68487 | -0.68487 | -0.68487 | -0.68487 | -0.68487 | -0.68487 | -0.68487 | -0.68487 | -0.68487 | -0.68487 | -0.68487 | -0.68487 | -0.68487 | -0.68487 | -0.68487 | -0.68487
21 | -0.20201 | -0.20491 | -0.20107 | -0.20203 | -0.20919 | -0.20534 | -0.19338 | -0.19553 | -0.17766 | -0.16203 | -0.15303 | -0.1503 | -0.16706 | -0.17939 | -0.1933 | -0.19016 | -0.18652 | -0.15098 | -0.14932 | -0.16102 | -0.1726 | -0.17906 | -0.18365 | -0.19567
22 | -0.12522 | -0.12844 | -0.1294 | -0.12837 | -0.12813 | -0.10644 | -0.094184 | -0.0952 | -0.10015 | -0.096753 | -0.093002 | -0.087116 | -0.10007 | -0.10861 | -0.11007 | -0.10824 | -0.092516 | -0.067993 | -0.082325 | -0.086775 | -0.088237 | -0.089741 | -0.09802 | -0.10496
23 | 0.19943 | 0.32109 | 0.39817 | 0.41339 | 0.36116 | 0.24809 | 0.20398 | 0.23557 | -0.033322 | -0.17095 | -0.047224 | 0.22456 | 0.3324 | 0.32288 | 0.37715 | 0.17641 | -0.019631 | 0.065017 | 0.055408 | 0.12033 | 0.19552 | 0.34924 | 0.42946 | 0.24679
24 | 0.052954 | 0.034303 | 0.016219 | 0.027521 | -0.0059352 | 0.006386 | 0.082681 | 0.077707 | 0.15367 | 0.20724 | 0.31169 | 0.15559 | 0.13016 | 0.098505 | 0.047866 | 0.078951 | 0.092063 | 0.10235 | 0.1141 | 0.14496 | 0.10744 | 0.099184 | 0.075673 | -0.016222
25 | 0.64758 | 0.66309 | 0.66352 | 0.66572 | 0.66456 | 0.64464 | 0.62413 | 0.59499 | 0.57633 | 0.54793 | 0.5429 | 0.54129 | 0.58657 | 0.62189 | 0.63007 | 0.61283 | 0.59758 | 0.61916 | 0.63188 | 0.62298 | 0.6423 | 0.65516 | 0.66535 | 0.67719
26 | 0.10442 | 0.10705 | 0.07922 | 0.060172 | 0.068604 | 0.066958 | 0.051938 | 0.056124 | 0.064612 | 0.056448 | 0.058446 | 0.021151 | 0.074839 | 0.084783 | 0.071498 | 0.064105 | 0.074591 | 0.077166 | 0.072114 | 0.073014 | 0.079757 | 0.099172 | 0.086151 | 0.087846

## UpFlex, Winter
NodeID | 0 | 1 | 2 | 3 | 4 | 5 | 6 | 7 | 8 | 9 | 10 | 11 | 12 | 13 | 14 | 15 | 16 | 17 | 18 | 19 | 20 | 21 | 22 | 23
2 | 0.028167 | 0.031008 | 0.04036 | 0.046272 | 0.054405 | 0.063595 | 0.05669 | 0.081044 | 0.074349 | 0.083973 | 0.086301 | 0.080052 | 0.075517 | 0.069524 | 0.06404 | 0.057635 | 0.057035 | 0.045189 | 0.037389 | 0.044367 | 0.045205 | 0.051661 | 0.025084 | 0.024083
3 | 0.043466 | 0.047851 | 0.062282 | 0.071404 | 0.083955 | 0.098137 | 0.08748 | 0.12506 | 0.11473 | 0.12958 | 0.13318 | 0.12353 | 0.11653 | 0.10729 | 0.098823 | 0.088939 | 0.088013 | 0.069734 | 0.057696 | 0.068464 | 0.069759 | 0.07972 | 0.038708 | 0.037164
4 | 0.20482 | 0.22548 | 0.29348 | 0.33647 | 0.39561 | 0.46244 | 0.41222 | 0.58932 | 0.54063 | 0.61061 | 0.62755 | 0.5821 | 0.54913 | 0.50555 | 0.46567 | 0.4191 | 0.41473 | 0.3286 | 0.27188 | 0.32262 | 0.32871 | 0.37565 | 0.1824 | 0.17512
5 | 0.35817 | 0.39429 | 0.51321 | 0.58838 | 0.6918 | 0.80866 | 0.72085 | 1.0305 | 0.9454 | 1.0678 | 1.0974 | 1.0179 | 0.96026 | 0.88405 | 0.81431 | 0.73287 | 0.72524 | 0.57462 | 0.47543 | 0.56416 | 0.57482 | 0.6569 | 0.31896 | 0.30624
6 | 0.02974 | 0.03274 | 0.042614 | 0.048855 | 0.057443 | 0.067146 | 0.059855 | 0.085569 | 0.0785 | 0.088661 | 0.09112 | 0.084522 | 0.079734 | 0.073407 | 0.067615 | 0.060853 | 0.06022 | 0.047713 | 0.039477 | 0.046844 | 0.04773 | 0.054545 | 0.026485 | 0.025428
7 | 0.010009 | 0.011018 | 0.014341 | 0.016442 | 0.019332 | 0.022597 | 0.020143 | 0.028797 | 0.026418 | 0.029838 | 0.030665 | 0.028445 | 0.026833 | 0.024704 | 0.022755 | 0.020479 | 0.020266 | 0.016057 | 0.013285 | 0.015765 | 0.016063 | 0.018357 | 0.0089131 | 0.0085576
8 | 0.0078639 | 0.0086572 | 0.011268 | 0.012918 | 0.015189 | 0.017755 | 0.015827 | 0.022626 | 0.020757 | 0.023444 | 0.024094 | 0.022349 | 0.021083 | 0.01941 | 0.017879 | 0.016091 | 0.015923 | 0.012616 | 0.010438 | 0.012387 | 0.012621 | 0.014423 | 0.0070031 | 0.0067238
9 | 0.055762 | 0.061387 | 0.079901 | 0.091604 | 0.1077 | 0.1259 | 0.11223 | 0.16044 | 0.14719 | 0.16624 | 0.17085 | 0.15848 | 0.1495 | 0.13764 | 0.12678 | 0.1141 | 0.11291 | 0.089461 | 0.074018 | 0.087833 | 0.089493 | 0.10227 | 0.049659 | 0.047678
20 | 0.13011 | 0.14324 | 0.18644 | 0.21374 | 0.25131 | 0.29377 | 0.26187 | 0.37437 | 0.34344 | 0.38789 | 0.39865 | 0.36978 | 0.34884 | 0.32115 | 0.29582 | 0.26623 | 0.26346 | 0.20874 | 0.17271 | 0.20494 | 0.20882 | 0.23864 | 0.11587 | 0.11125
21 | 0.030669 | 0.033763 | 0.043946 | 0.050382 | 0.059238 | 0.069245 | 0.061725 | 0.088243 | 0.080953 | 0.091432 | 0.093968 | 0.087163 | 0.082226 | 0.0757 | 0.069728 | 0.062755 | 0.062101 | 0.049204 | 0.04071 | 0.048308 | 0.049221 | 0.05625 | 0.027312 | 0.026223
22 | 0.016443 | 0.018101 | 0.023561 | 0.027011 | 0.031759 | 0.037124 | 0.033093 | 0.04731 | 0.043402 | 0.04902 | 0.050379 | 0.046731 | 0.044084 | 0.040585 | 0.037384 | 0.033645 | 0.033294 | 0.02638 | 0.021826 | 0.025899 | 0.026389 | 0.030157 | 0.014643 | 0.014059
23 | 0.10066 | 0.11081 | 0.14423 | 0.16536 | 0.19442 | 0.22726 | 0.20259 | 0.28962 | 0.26569 | 0.30008 | 0.30841 | 0.28607 | 0.26987 | 0.24845 | 0.22885 | 0.20596 | 0.20382 | 0.16149 | 0.13361 | 0.15855 | 0.16155 | 0.18461 | 0.08964 | 0.086065
24 | 0.037175 | 0.040925 | 0.053268 | 0.061069 | 0.071803 | 0.083933 | 0.074819 | 0.10696 | 0.098125 | 0.11083 | 0.1139 | 0.10565 | 0.099667 | 0.091758 | 0.084519 | 0.076066 | 0.075275 | 0.059641 | 0.049346 | 0.058555 | 0.059662 | 0.068182 | 0.033106 | 0.031785
25 | 0.12225 | 0.13458 | 0.17517 | 0.20082 | 0.23612 | 0.27601 | 0.24604 | 0.35174 | 0.32268 | 0.36445 | 0.37456 | 0.34743 | 0.32775 | 0.30174 | 0.27794 | 0.25014 | 0.24754 | 0.19613 | 0.16227 | 0.19256 | 0.1962 | 0.22421 | 0.10887 | 0.10452
26 | 0.0010009 | 0.0011018 | 0.0014341 | 0.0016442 | 0.0019332 | 0.0022597 | 0.0020143 | 0.0028797 | 0.0026418 | 0.0029838 | 0.0030665 | 0.0028445 | 0.0026833 | 0.0024704 | 0.0022755 | 0.0020479 | 0.0020266 | 0.0016057 | 0.0013285 | 0.0015765 | 0.0016063 | 0.0018357 | 0.00089131 | 0.00085576

## DownFlex, Winter
NodeID | 0 | 1 | 2 | 3 | 4 | 5 | 6 | 7 | 8 | 9 | 10 | 11 | 12 | 13 | 14 | 15 | 16 | 17 | 18 | 19 | 20 | 21 | 22 | 23
2 | 0.078089 | 0.082641 | 0.087267 | 0.091234 | 0.09227 | 0.096519 | 0.096026 | 0.090767 | 0.082238 | 0.12076 | 0.11793 | 0.10859 | 0.10596 | 0.10639 | 0.10135 | 0.092903 | 0.083494 | 0.080499 | 0.050601 | 0.054114 | 0.059164 | 0.060575 | 0.063176 | 0.069735
3 | 0.1205 | 0.12753 | 0.13467 | 0.14079 | 0.14239 | 0.14894 | 0.14818 | 0.14007 | 0.12691 | 0.18636 | 0.18199 | 0.16758 | 0.1635 | 0.16418 | 0.1564 | 0.14336 | 0.12884 | 0.12422 | 0.078086 | 0.083505 | 0.091298 | 0.093477 | 0.09749 | 0.10761
4 | 0.56783 | 0.60093 | 0.63457 | 0.66342 | 0.67095 | 0.70185 | 0.69826 | 0.66002 | 0.598 | 0.87815 | 0.85755 | 0.78965 | 0.77046 | 0.77363 | 0.73698 | 0.67555 | 0.60714 | 0.58536 | 0.36795 | 0.39349 | 0.43021 | 0.44048 | 0.45939 | 0.50708
5 | 0.99297 | 1.0508 | 1.1097 | 1.1601 | 1.1733 | 1.2273 | 1.221 | 1.1542 | 1.0457 | 1.5356 | 1.4996 | 1.3809 | 1.3473 | 1.3528 | 1.2887 | 1.1813 | 1.0617 | 1.0236 | 0.64343 | 0.68809 | 0.75231 | 0.77026 | 0.80333 | 0.88673
6 | 0.08245 | 0.087256 | 0.09214 | 0.096328 | 0.097422 | 0.10191 | 0.10139 | 0.095835 | 0.08683 | 0.12751 | 0.12452 | 0.11466 | 0.11187 | 0.11233 | 0.10701 | 0.09809 | 0.088157 | 0.084994 | 0.053427 | 0.057135 | 0.062467 | 0.063958 | 0.066704 | 0.073628
7 | 0.027748 | 0.029365 | 0.031009 | 0.032418 | 0.032786 | 0.034296 | 0.034121 | 0.032252 | 0.029222 | 0.042911 | 0.041905 | 0.038587 | 0.037649 | 0.037804 | 0.036013 | 0.033011 | 0.029668 | 0.028604 | 0.01798 | 0.019228 | 0.021023 | 0.021524 | 0.022448 | 0.024779
8 | 0.021802 | 0.023072 | 0.024364 | 0.025471 | 0.025761 | 0.026947 | 0.026809 | 0.025341 | 0.02296 | 0.033716 | 0.032925 | 0.030318 | 0.029581 | 0.029703 | 0.028296 | 0.025937 | 0.023311 | 0.022474 | 0.014127 | 0.015108 | 0.016518 | 0.016912 | 0.017638 | 0.019469
9 | 0.15459 | 0.1636 | 0.17276 | 0.18062 | 0.18267 | 0.19108 | 0.1901 | 0.17969 | 0.16281 | 0.23908 | 0.23347 | 0.21498 | 0.20976 | 0.21062 | 0.20064 | 0.18392 | 0.16529 | 0.15936 | 0.10018 | 0.10713 | 0.11713 | 0.11992 | 0.12507 | 0.13805
20 | 0.36072 | 0.38174 | 0.40311 | 0.42144 | 0.42622 | 0.44585 | 0.44357 | 0.41928 | 0.37988 | 0.55785 | 0.54476 | 0.50163 | 0.48944 | 0.49145 | 0.46817 | 0.42914 | 0.38568 | 0.37185 | 0.23374 | 0.24997 | 0.27329 | 0.27982 | 0.29183 | 0.32212
21 | 0.085026 | 0.089983 | 0.095019 | 0.099339 | 0.10047 | 0.10509 | 0.10456 | 0.09883 | 0.089544 | 0.13149 | 0.12841 | 0.11824 | 0.11537 | 0.11584 | 0.11035 | 0.10116 | 0.090911 | 0.08765 | 0.055097 | 0.058921 | 0.064419 | 0.065956 | 0.068788 | 0.075929
22 | 0.045585 | 0.048242 | 0.050943 | 0.053258 | 0.053863 | 0.056344 | 0.056056 | 0.052986 | 0.048007 | 0.070497 | 0.068843 | 0.063392 | 0.061852 | 0.062106 | 0.059164 | 0.054233 | 0.04874 | 0.046992 | 0.029539 | 0.031589 | 0.034537 | 0.035361 | 0.036879 | 0.040708
23 | 0.27906 | 0.29533 | 0.31186 | 0.32603 | 0.32974 | 0.34492 | 0.34316 | 0.32436 | 0.29389 | 0.43157 | 0.42144 | 0.38807 | 0.37864 | 0.3802 | 0.36219 | 0.332 | 0.29838 | 0.28767 | 0.18083 | 0.19338 | 0.21143 | 0.21647 | 0.22577 | 0.2492
24 | 0.10306 | 0.10907 | 0.11518 | 0.12041 | 0.12178 | 0.12739 | 0.12673 | 0.11979 | 0.10854 | 0.15939 | 0.15565 | 0.14332 | 0.13984 | 0.14041 | 0.13376 | 0.12261 | 0.1102 | 0.10624 | 0.066784 | 0.071419 | 0.078084 | 0.079947 | 0.08338 | 0.092036
25 | 0.33892 | 0.35867 | 0.37875 | 0.39597 | 0.40046 | 0.4189 | 0.41676 | 0.39394 | 0.35692 | 0.52413 | 0.51184 | 0.47131 | 0.45986 | 0.46175 | 0.43987 | 0.40321 | 0.36237 | 0.34937 | 0.21962 | 0.23486 | 0.25678 | 0.2629 | 0.27419 | 0.30266
26 | 0.0027748 | 0.0029365 | 0.0031009 | 0.0032418 | 0.0032786 | 0.0034296 | 0.0034121 | 0.0032252 | 0.0029222 | 0.0042911 | 0.0041905 | 0.0038587 | 0.0037649 | 0.0037804 | 0.0036013 | 0.0033011 | 0.0029668 | 0.0028604 | 0.001798 | 0.0019228 | 0.0021023 | 0.0021524 | 0.0022448 | 0.0024779

## CostFlex, Winter
NodeID | 0 | 1 | 2 | 3 | 4 | 5 | 6 | 7 | 8 | 9 | 10 | 11 | 12 | 13 | 14 | 15 | 16 | 17 | 18 | 19 | 20 | 21 | 22 | 23
2 | 45.4644 | 42.2219 | 38.3252 | 35.3265 | 33.5955 | 34.3594 | 39.3369 | 40.9379 | 43.7863 | 46.5656 | 46.4599 | 45.0093 | 45.8179 | 44.3145 | 43.3393 | 42.1853 | 44.6802 | 50.507 | 54.745 | 57.7072 | 58.7555 | 56.9148 | 52.5305 | 50.698
3 | 45.4644 | 42.2219 | 38.3252 | 35.3265 | 33.5955 | 34.3594 | 39.3369 | 40.9379 | 43.7863 | 46.5656 | 46.4599 | 45.0093 | 45.8179 | 44.3145 | 43.3393 | 42.1853 | 44.6802 | 50.507 | 54.745 | 57.7072 | 58.7555 | 56.9148 | 52.5305 | 50.698
4 | 45.4644 | 42.2219 | 38.3252 | 35.3265 | 33.5955 | 34.3594 | 39.3369 | 40.9379 | 43.7863 | 46.5656 | 46.4599 | 45.0093 | 45.8179 | 44.3145 | 43.3393 | 42.1853 | 44.6802 | 50.507 | 54.745 | 57.7072 | 58.7555 | 56.9148 | 52.5305 | 50.698
5 | 45.4644 | 42.2219 | 38.3252 | 35.3265 | 33.5955 | 34.3594 | 39.3369 | 40.9379 | 43.7863 | 46.5656 | 46.4599 | 45.0093 | 45.8179 | 44.3145 | 43.3393 | 42.1853 | 44.6802 | 50.507 | 54.745 | 57.7072 | 58.7555 | 56.9148 | 52.5305 | 50.698
6 | 45.4644 | 42.2219 | 38.3252 | 35.3265 | 33.5955 | 34.3594 | 39.3369 | 40.9379 | 43.7863 | 46.5656 | 46.4599 | 45.0093 | 45.8179 | 44.3145 | 43.3393 | 42.1853 | 44.6802 | 50.507 | 54.745 | 57.7072 | 58.7555 | 56.9148 | 52.5305 | 50.698
7 | 45.4644 | 42.2219 | 38.3252 | 35.3265 | 33.5955 | 34.3594 | 39.3369 | 40.9379 | 43.7863 | 46.5656 | 46.4599 | 45.0093 | 45.8179 | 44.3145 | 43.3393 | 42.1853 | 44.6802 | 50.507 | 54.745 | 57.7072 | 58.7555 | 56.9148 | 52.5305 | 50.698
8 | 45.4644 | 42.2219 | 38.3252 | 35.3265 | 33.5955 | 34.3594 | 39.3369 | 40.9379 | 43.7863 | 46.5656 | 46.4599 | 45.0093 | 45.8179 | 44.3145 | 43.3393 | 42.1853 | 44.6802 | 50.507 | 54.745 | 57.7072 | 58.7555 | 56.9148 | 52.5305 | 50.698
9 | 45.4644 | 42.2219 | 38.3252 | 35.3265 | 33.5955 | 34.3594 | 39.3369 | 40.9379 | 43.7863 | 46.5656 | 46.4599 | 45.0093 | 45.8179 | 44.3145 | 43.3393 | 42.1853 | 44.6802 | 50.507 | 54.745 | 57.7072 | 58.7555 | 56.9148 | 52.5305 | 50.698
20 | 45.4644 | 42.2219 | 38.3252 | 35.3265 | 33.5955 | 34.3594 | 39.3369 | 40.9379 | 43.7863 | 46.5656 | 46.4599 | 45.0093 | 45.8179 | 44.3145 | 43.3393 | 42.1853 | 44.6802 | 50.507 | 54.745 | 57.7072 | 58.7555 | 56.9148 | 52.5305 | 50.698
21 | 45.4644 | 42.2219 | 38.3252 | 35.3265 | 33.5955 | 34.3594 | 39.3369 | 40.9379 | 43.7863 | 46.5656 | 46.4599 | 45.0093 | 45.8179 | 44.3145 | 43.3393 | 42.1853 | 44.6802 | 50.507 | 54.745 | 57.7072 | 58.7555 | 56.9148 | 52.5305 | 50.698
22 | 45.4644 | 42.2219 | 38.3252 | 35.3265 | 33.5955 | 34.3594 | 39.3369 | 40.9379 | 43.7863 | 46.5656 | 46.4599 | 45.0093 | 45.8179 | 44.3145 | 43.3393 | 42.1853 | 44.6802 | 50.507 | 54.745 | 57.7072 | 58.7555 | 56.9148 | 52.5305 | 50.698
23 | 45.4644 | 42.2219 | 38.3252 | 35.3265 | 33.5955 | 34.3594 | 39.3369 | 40.9379 | 43.7863 | 46.5656 | 46.4599 | 45.0093 | 45.8179 | 44.3145 | 43.3393 | 42.1853 | 44.6802 | 50.507 | 54.745 | 57.7072 | 58.7555 | 56.9148 | 52.5305 | 50.698
24 | 45.4644 | 42.2219 | 38.3252 | 35.3265 | 33.5955 | 34.3594 | 39.3369 | 40.9379 | 43.7863 | 46.5656 | 46.4599 | 45.0093 | 45.8179 | 44.3145 | 43.3393 | 42.1853 | 44.6802 | 50.507 | 54.745 | 57.7072 | 58.7555 | 56.9148 | 52.5305 | 50.698
25 | 45.4644 | 42.2219 | 38.3252 | 35.3265 | 33.5955 | 34.3594 | 39.3369 | 40.9379 | 43.7863 | 46.5656 | 46.4599 | 45.0093 | 45.8179 | 44.3145 | 43.3393 | 42.1853 | 44.6802 | 50.507 | 54.745 | 57.7072 | 58.7555 | 56.9148 | 52.5305 | 50.698
26 | 45.4644 | 42.2219 | 38.3252 | 35.3265 | 33.5955 | 34.3594 | 39.3369 | 40.9379 | 43.7863 | 46.5656 | 46.4599 | 45.0093 | 45.8179 | 44.3145 | 43.3393 | 42.1853 | 44.6802 | 50.507 | 54.745 | 57.7072 | 58.7555 | 56.9148 | 52.5305 | 50.698

## Pg, Winter, S1
Gen ID | 0 | 1 | 2 | 3 | 4 | 5 | 6 | 7 | 8 | 9 | 10 | 11 | 12 | 13 | 14 | 15 | 16 | 17 | 18 | 19 | 20 | 21 | 22 | 23
1 | 0 | 0 | 0 | 0 | 0 | 0 | 0 | 0 | 0 | 0 | 0 | 0 | 0 | 0 | 0 | 0 | 0 | 0 | 0 | 0 | 0 | 0 | 0 | 0
2 | 0 | 0 | 0 | 0 | 0 | 0 | 0 | 0 | 0 | 0 | 0 | 0 | 0 | 0 | 0 | 0 | 0 | 0 | 0 | 0 | 0 | 0 | 0 | 0
3 | 0 | 0 | 0 | 0 | 0 | 0 | 0 | 0 | 0 | 0 | 0 | 0 | 0 | 0 | 0 | 0 | 0 | 0 | 0 | 0 | 0 | 0 | 0 | 0
4 | 0 | 0 | 0 | 0 | 0 | 0 | 0 | 0 | 0 | 0 | 0 | 0 | 0 | 0 | 0 | 0 | 0 | 0 | 0 | 0 | 0 | 0 | 0 | 0
5 | 0 | 0 | 3.9202e-05 | 0 | 0 | 0 | 0 | 0.023838 | 0.47226 | 1.2323 | 1.5378 | 1.708 | 1.7397 | 1.7078 | 1.4582 | 0.96361 | 0.23542 | 0.0018401 | 0.00015841 | 0.00012121 | 0 | 0 | 0 | 0
6 | 0 | 0 | 3.9202e-05 | 0 | 0 | 0 | 0 | 0.023838 | 0.47226 | 1.2323 | 1.5378 | 1.708 | 1.7397 | 1.7078 | 1.4582 | 0.96361 | 0.23542 | 0.0018401 | 0.00015841 | 0.00012121 | 0 | 0 | 0 | 0

## Pg, Winter, S2
Gen ID | 0 | 1 | 2 | 3 | 4 | 5 | 6 | 7 | 8 | 9 | 10 | 11 | 12 | 13 | 14 | 15 | 16 | 17 | 18 | 19 | 20 | 21 | 22 | 23
1 | 0 | 0 | 0 | 0 | 0 | 0 | 0 | 0 | 0 | 0 | 0 | 0 | 0 | 0 | 0 | 0 | 0 | 0 | 0 | 0 | 0 | 0 | 0 | 0
2 | 0 | 0 | 0 | 0 | 0 | 0 | 0 | 0 | 0 | 0 | 0 | 0 | 0 | 0 | 0 | 0 | 0 | 0 | 0 | 0 | 0 | 0 | 0 | 0
3 | 0 | 0 | 0 | 0 | 0 | 0 | 0 | 0 | 0 | 0 | 0 | 0 | 0 | 0 | 0 | 0 | 0 | 0 | 0 | 0 | 0 | 0 | 0 | 0
4 | 0 | 0 | 0 | 0 | 0 | 0 | 0 | 0 | 0 | 0 | 0 | 0 | 0 | 0 | 0 | 0 | 0 | 0 | 0 | 0 | 0 | 0 | 0 | 0
5 | 0 | 6.8135e-05 | 0 | 0 | 0 | 0 | 0 | 0.0191 | 0.37593 | 0.89429 | 1.2035 | 1.476 | 1.7529 | 1.4628 | 1.0749 | 0.51562 | 0.10772 | 0.00068852 | 0.00030123 | 0 | 0 | 0 | 0 | 0
6 | 0 | 6.8135e-05 | 0 | 0 | 0 | 0 | 0 | 0.0191 | 0.37593 | 0.89429 | 1.2035 | 1.476 | 1.7529 | 1.4628 | 1.0749 | 0.51562 | 0.10772 | 0.00068852 | 0.00030123 | 0 | 0 | 0 | 0 | 0

## Pg, Winter, S3
Gen ID | 0 | 1 | 2 | 3 | 4 | 5 | 6 | 7 | 8 | 9 | 10 | 11 | 12 | 13 | 14 | 15 | 16 | 17 | 18 | 19 | 20 | 21 | 22 | 23
1 | 0 | 0 | 0 | 0 | 0 | 0 | 0 | 0 | 0 | 0 | 0 | 0 | 0 | 0 | 0 | 0 | 0 | 0 | 0 | 0 | 0 | 0 | 0 | 0
2 | 0 | 0 | 0 | 0 | 0 | 0 | 0 | 0 | 0 | 0 | 0 | 0 | 0 | 0 | 0 | 0 | 0 | 0 | 0 | 0 | 0 | 0 | 0 | 0
3 | 0 | 0 | 0 | 0 | 0 | 0 | 0 | 0 | 0 | 0 | 0 | 0 | 0 | 0 | 0 | 0 | 0 | 0 | 0 | 0 | 0 | 0 | 0 | 0
4 | 0 | 0 | 0 | 0 | 0 | 0 | 0 | 0 | 0 | 0 | 0 | 0 | 0 | 0 | 0 | 0 | 0 | 0 | 0 | 0 | 0 | 0 | 0 | 0
5 | 0 | 0 | 0 | 0 | 0 | 0 | 0 | 0.020651 | 0.45095 | 1.0499 | 1.514 | 1.5586 | 1.4799 | 1.1587 | 0.89255 | 0.37872 | 0.066862 | 0.00010852 | 0 | 0 | 0 | 0 | 0 | 0
6 | 0 | 0 | 0 | 0 | 0 | 0 | 0 | 0.020651 | 0.45095 | 1.0499 | 1.514 | 1.5586 | 1.4799 | 1.1587 | 0.89255 | 0.37872 | 0.066862 | 0.00010852 | 0 | 0 | 0 | 0 | 0 | 0

## Qg, Winter, S1
NodeID | 0 | 1 | 2 | 3 | 4 | 5 | 6 | 7 | 8 | 9 | 10 | 11 | 12 | 13 | 14 | 15 | 16 | 17 | 18 | 19 | 20 | 21 | 22 | 23
1 | 0 | 0 | 0 | 0 | 0 | 0 | 0 | 0 | 0 | 0 | 0 | 0 | 0 | 0 | 0 | 0 | 0 | 0 | 0 | 0 | 0 | 0 | 0 | 0
2 | 0 | 0 | 0 | 0 | 0 | 0 | 0 | 0 | 0 | 0 | 0 | 0 | 0 | 0 | 0 | 0 | 0 | 0 | 0 | 0 | 0 | 0 | 0 | 0
3 | 0 | 0 | 0 | 0 | 0 | 0 | 0 | 0 | 0 | 0 | 0 | 0 | 0 | 0 | 0 | 0 | 0 | 0 | 0 | 0 | 0 | 0 | 0 | 0
4 | 0 | 0 | 0 | 0 | 0 | 0 | 0 | 0 | 0 | 0 | 0 | 0 | 0 | 0 | 0 | 0 | 0 | 0 | 0 | 0 | 0 | 0 | 0 | 0
5 | 0 | 0 | 0 | 0 | 0 | 0 | 0 | 0 | 0 | 0 | 0 | 0 | 0 | 0 | 0 | 0 | 0 | 0 | 0 | 0 | 0 | 0 | 0 | 0
6 | 0 | 0 | 0 | 0 | 0 | 0 | 0 | 0 | 0 | 0 | 0 | 0 | 0 | 0 | 0 | 0 | 0 | 0 | 0 | 0 | 0 | 0 | 0 | 0

## Qg, Winter, S2
NodeID | 0 | 1 | 2 | 3 | 4 | 5 | 6 | 7 | 8 | 9 | 10 | 11 | 12 | 13 | 14 | 15 | 16 | 17 | 18 | 19 | 20 | 21 | 22 | 23
1 | 0 | 0 | 0 | 0 | 0 | 0 | 0 | 0 | 0 | 0 | 0 | 0 | 0 | 0 | 0 | 0 | 0 | 0 | 0 | 0 | 0 | 0 | 0 | 0
2 | 0 | 0 | 0 | 0 | 0 | 0 | 0 | 0 | 0 | 0 | 0 | 0 | 0 | 0 | 0 | 0 | 0 | 0 | 0 | 0 | 0 | 0 | 0 | 0
3 | 0 | 0 | 0 | 0 | 0 | 0 | 0 | 0 | 0 | 0 | 0 | 0 | 0 | 0 | 0 | 0 | 0 | 0 | 0 | 0 | 0 | 0 | 0 | 0
4 | 0 | 0 | 0 | 0 | 0 | 0 | 0 | 0 | 0 | 0 | 0 | 0 | 0 | 0 | 0 | 0 | 0 | 0 | 0 | 0 | 0 | 0 | 0 | 0
5 | 0 | 0 | 0 | 0 | 0 | 0 | 0 | 0 | 0 | 0 | 0 | 0 | 0 | 0 | 0 | 0 | 0 | 0 | 0 | 0 | 0 | 0 | 0 | 0
6 | 0 | 0 | 0 | 0 | 0 | 0 | 0 | 0 | 0 | 0 | 0 | 0 | 0 | 0 | 0 | 0 | 0 | 0 | 0 | 0 | 0 | 0 | 0 | 0

## Qg, Winter, S3
NodeID | 0 | 1 | 2 | 3 | 4 | 5 | 6 | 7 | 8 | 9 | 10 | 11 | 12 | 13 | 14 | 15 | 16 | 17 | 18 | 19 | 20 | 21 | 22 | 23
1 | 0 | 0 | 0 | 0 | 0 | 0 | 0 | 0 | 0 | 0 | 0 | 0 | 0 | 0 | 0 | 0 | 0 | 0 | 0 | 0 | 0 | 0 | 0 | 0
2 | 0 | 0 | 0 | 0 | 0 | 0 | 0 | 0 | 0 | 0 | 0 | 0 | 0 | 0 | 0 | 0 | 0 | 0 | 0 | 0 | 0 | 0 | 0 | 0
3 | 0 | 0 | 0 | 0 | 0 | 0 | 0 | 0 | 0 | 0 | 0 | 0 | 0 | 0 | 0 | 0 | 0 | 0 | 0 | 0 | 0 | 0 | 0 | 0
4 | 0 | 0 | 0 | 0 | 0 | 0 | 0 | 0 | 0 | 0 | 0 | 0 | 0 | 0 | 0 | 0 | 0 | 0 | 0 | 0 | 0 | 0 | 0 | 0
5 | 0 | 0 | 0 | 0 | 0 | 0 | 0 | 0 | 0 | 0 | 0 | 0 | 0 | 0 | 0 | 0 | 0 | 0 | 0 | 0 | 0 | 0 | 0 | 0
6 | 0 | 0 | 0 | 0 | 0 | 0 | 0 | 0 | 0 | 0 | 0 | 0 | 0 | 0 | 0 | 0 | 0 | 0 | 0 | 0 | 0 | 0 | 0 | 0

## GenStatus, Winter
Node ID | 0 | 1 | 2 | 3 | 4 | 5 | 6 | 7 | 8 | 9 | 10 | 11 | 12 | 13 | 14 | 15 | 16 | 17 | 18 | 19 | 20 | 21 | 22 | 23
1 | 1 | 1 | 1 | 1 | 1 | 1 | 1 | 1 | 1 | 1 | 1 | 1 | 1 | 1 | 1 | 1 | 1 | 1 | 1 | 1 | 1 | 1 | 1 | 1
2 | 1 | 1 | 1 | 1 | 1 | 1 | 1 | 1 | 1 | 1 | 1 | 1 | 1 | 1 | 1 | 1 | 1 | 1 | 1 | 1 | 1 | 1 | 1 | 1
3 | 1 | 1 | 1 | 1 | 1 | 1 | 1 | 1 | 1 | 1 | 1 | 1 | 1 | 1 | 1 | 1 | 1 | 1 | 1 | 1 | 1 | 1 | 1 | 1
4 | 1 | 1 | 1 | 1 | 1 | 1 | 1 | 1 | 1 | 1 | 1 | 1 | 1 | 1 | 1 | 1 | 1 | 1 | 1 | 1 | 1 | 1 | 1 | 1
5 | 1 | 1 | 1 | 1 | 1 | 1 | 1 | 1 | 1 | 1 | 1 | 1 | 1 | 1 | 1 | 1 | 1 | 1 | 1 | 1 | 1 | 1 | 1 | 1
6 | 1 | 1 | 1 | 1 | 1 | 1 | 1 | 1 | 1 | 1 | 1 | 1 | 1 | 1 | 1 | 1 | 1 | 1 | 1 | 1 | 1 | 1 | 1 | 1

## Pc, Summer, S1
Node ID | 0 | 1 | 2 | 3 | 4 | 5 | 6 | 7 | 8 | 9 | 10 | 11 | 12 | 13 | 14 | 15 | 16 | 17 | 18 | 19 | 20 | 21 | 22 | 23
2 | 0.19519 | 0.19432 | 0.1855 | 0.18139 | 0.17643 | 0.1762 | 0.17805 | 0.19898 | 0.21344 | 0.21193 | 0.20689 | 0.20998 | 0.21936 | 0.21925 | 0.20345 | 0.20927 | 0.20762 | 0.20619 | 0.19204 | 0.18786 | 0.18949 | 0.18497 | 0.18546 | 0.18368
3 | 0.33977 | 0.32375 | 0.30841 | 0.28246 | 0.26723 | 0.27554 | 0.29684 | 0.36626 | 0.39872 | 0.42679 | 0.38728 | 0.40741 | 0.41059 | 0.40679 | 0.35245 | 0.36651 | 0.38111 | 0.38773 | 0.39694 | 0.41488 | 0.43702 | 0.3982 | 0.36493 | 0.34506
4 | 1.1033 | 1.0532 | 0.96578 | 0.99 | 0.94706 | 0.94476 | 1.3188 | 1.5443 | 1.6149 | 1.5247 | 1.4808 | 1.595 | 1.6795 | 1.5903 | 1.4599 | 1.3869 | 1.3874 | 1.3796 | 1.3187 | 1.4201 | 1.5021 | 1.3869 | 1.3226 | 1.1514
5 | 1.3721 | 1.1509 | 0.93884 | 0.91667 | 0.81612 | 0.75313 | 1.5036 | 2.3458 | 2.8336 | 2.9167 | 2.8436 | 2.56 | 2.9179 | 2.8037 | 2.5722 | 2.3837 | 2.1243 | 1.9597 | 2.4056 | 2.7858 | 3.2169 | 3.0362 | 2.4633 | 1.8765
6 | 0.59758 | 0.54031 | 0.49943 | 0.48667 | 0.5044 | 0.50342 | 0.55921 | 0.63234 | 0.69804 | 0.72021 | 0.7695 | 0.81448 | 0.83761 | 0.80228 | 0.77405 | 0.76413 | 0.76261 | 0.76016 | 0.76853 | 0.77906 | 0.85769 | 0.81605 | 0.78759 | 0.69839
7 | 0.15838 | 0.15264 | 0.14161 | 0.14692 | 0.14936 | 0.14874 | 0.16268 | 0.19765 | 0.20621 | 0.20554 | 0.2054 | 0.21691 | 0.21478 | 0.20688 | 0.1949 | 0.18815 | 0.19604 | 0.19188 | 0.17951 | 0.18088 | 0.18925 | 0.17232 | 0.16332 | 0.16369
8 | 0.61038 | 0.54872 | 0.5369 | 0.54884 | 0.53201 | 0.57916 | 0.74705 | 0.84743 | 0.97694 | 1.0298 | 1.0253 | 1.0687 | 1.04 | 1.0632 | 1.0459 | 0.97403 | 0.9881 | 0.9522 | 0.94634 | 0.95343 | 0.96397 | 0.81323 | 0.77751 | 0.66879
9 | 0.27294 | 0.25955 | 0.24763 | 0.24364 | 0.24428 | 0.25714 | 0.41528 | 0.47003 | 0.50432 | 0.49965 | 0.51852 | 0.55097 | 0.54999 | 0.51968 | 0.45552 | 0.43549 | 0.40725 | 0.40709 | 0.3939 | 0.40259 | 0.39233 | 0.34187 | 0.30917 | 0.28801
20 | 1.0023 | 0.93588 | 0.90148 | 0.84568 | 0.84916 | 0.8217 | 0.83115 | 0.86664 | 0.75277 | 0.78377 | 0.86733 | 0.96956 | 1.0182 | 1.0224 | 0.9956 | 1.0356 | 1.0271 | 1.0163 | 0.9994 | 1.057 | 1.1176 | 1.0362 | 0.92946 | 0.99722
21 | 0.24101 | 0.2254 | 0.2159 | 0.21642 | 0.21318 | 0.21546 | 0.25643 | 0.28221 | 0.30162 | 0.31479 | 0.30632 | 0.3181 | 0.33335 | 0.32716 | 0.3191 | 0.29622 | 0.28456 | 0.28872 | 0.29031 | 0.30707 | 0.3333 | 0.30166 | 0.28753 | 0.25664
22 | 0.13353 | 0.12227 | 0.11433 | 0.11025 | 0.10992 | 0.1171 | 0.14057 | 0.15502 | 0.16842 | 0.17785 | 0.18673 | 0.19199 | 0.18998 | 0.18547 | 0.17521 | 0.16604 | 0.16411 | 0.17776 | 0.18398 | 0.18898 | 0.2107 | 0.18732 | 0.1786 | 0.1562
23 | 0.77111 | 0.78393 | 0.82484 | 0.75371 | 0.73085 | 0.69921 | 0.72151 | 0.72403 | 0.64333 | 0.49936 | 0.68146 | 0.75295 | 0.7571 | 0.79933 | 0.64196 | 0.84688 | 0.76263 | 0.76008 | 0.75311 | 0.81747 | 0.90334 | 0.888 | 0.9306 | 0.95257
24 | 0.4548 | 0.45075 | 0.44095 | 0.43699 | 0.42942 | 0.43492 | 0.50281 | 0.51034 | 0.54327 | 0.51869 | 0.52002 | 0.52473 | 0.54385 | 0.5437 | 0.53274 | 0.5286 | 0.52998 | 0.5419 | 0.51353 | 0.51755 | 0.52452 | 0.49098 | 0.45337 | 0.45866
25 | -0.56199 | -0.52061 | -0.5102 | -0.50439 | -0.5317 | -0.58633 | -0.69131 | -0.86914 | -0.94657 | -0.98447 | -1.0674 | -1.0811 | -1.0573 | -0.95359 | -0.83197 | -0.83263 | -0.85524 | -0.80538 | -0.86719 | -0.93996 | -0.94663 | -0.8328 | -0.70065 | -0.59235
26 | 0.17207 | 0.17043 | 0.16411 | 0.16111 | 0.15982 | 0.1621 | 0.16081 | 0.19599 | 0.21081 | 0.20809 | 0.20463 | 0.20716 | 0.21486 | 0.21095 | 0.1946 | 0.20057 | 0.20274 | 0.19624 | 0.1862 | 0.18376 | 0.18326 | 0.18112 | 0.16788 | 0.16249

## Pc, Summer, S2
Node ID | 0 | 1 | 2 | 3 | 4 | 5 | 6 | 7 | 8 | 9 | 10 | 11 | 12 | 13 | 14 | 15 | 16 | 17 | 18 | 19 | 20 | 21 | 22 | 23
2 | 0.23987 | 0.23678 | 0.23191 | 0.2309 | 0.21813 | 0.21187 | 0.20346 | 0.18654 | 0.18509 | 0.1872 | 0.17974 | 0.17636 | 0.17696 | 0.19246 | 0.19583 | 0.19401 | 0.18506 | 0.19499 | 0.19042 | 0.19427 | 0.19124 | 0.18493 | 0.19381 | 0.19628
3 | 0.37621 | 0.35361 | 0.33466 | 0.30831 | 0.2975 | 0.28521 | 0.30833 | 0.33961 | 0.38839 | 0.42974 | 0.42069 | 0.42469 | 0.43183 | 0.42163 | 0.37776 | 0.37523 | 0.3614 | 0.36945 | 0.38524 | 0.42019 | 0.42919 | 0.4332 | 0.40593 | 0.35371
4 | 1.3764 | 1.3061 | 1.2161 | 1.199 | 1.1755 | 1.1449 | 1.2797 | 1.3488 | 1.4389 | 1.4571 | 1.5339 | 1.668 | 1.6595 | 1.5939 | 1.4431 | 1.3594 | 1.2838 | 1.3581 | 1.3465 | 1.374 | 1.403 | 1.4274 | 1.4495 | 1.3443
5 | 1.4108 | 1.1584 | 0.89632 | 1.0286 | 0.85037 | 0.75548 | 1.2952 | 2.1902 | 2.5867 | 2.7852 | 2.9414 | 2.7139 | 2.8931 | 2.7822 | 2.2528 | 2.1335 | 1.9521 | 2.2771 | 2.7246 | 2.8638 | 2.8221 | 3.198 | 2.6506 | 2.0801
6 | 0.60281 | 0.56144 | 0.51105 | 0.49285 | 0.48795 | 0.4761 | 0.50369 | 0.57628 | 0.67149 | 0.74885 | 0.81291 | 0.85822 | 0.88321 | 0.85885 | 0.80237 | 0.772 | 0.74631 | 0.73922 | 0.73428 | 0.74947 | 0.78639 | 0.85324 | 0.81688 | 0.71329
7 | 0.19484 | 0.19673 | 0.18772 | 0.1878 | 0.18247 | 0.17954 | 0.17167 | 0.18539 | 0.19428 | 0.20528 | 0.20922 | 0.21741 | 0.21637 | 0.20866 | 0.1921 | 0.19654 | 0.19087 | 0.18757 | 0.18144 | 0.19233 | 0.18743 | 0.19729 | 0.1942 | 0.18552
8 | 0.63033 | 0.5963 | 0.58776 | 0.58316 | 0.5876 | 0.59015 | 0.63006 | 0.7792 | 0.8864 | 0.97794 | 1.0295 | 1.0349 | 1.0652 | 1.0391 | 0.9405 | 0.94366 | 0.94305 | 0.90205 | 0.88909 | 0.92868 | 0.91068 | 0.84208 | 0.81303 | 0.69043
9 | 0.29058 | 0.2803 | 0.26093 | 0.25548 | 0.25646 | 0.26794 | 0.39532 | 0.43714 | 0.48139 | 0.48597 | 0.52277 | 0.54546 | 0.48657 | 0.42519 | 0.3661 | 0.34948 | 0.33646 | 0.34476 | 0.33836 | 0.34646 | 0.35949 | 0.36809 | 0.3606 | 0.32969
20 | 0.93154 | 0.88279 | 0.82158 | 0.76994 | 0.73136 | 0.77102 | 0.77117 | 0.78955 | 0.87217 | 0.97673 | 0.99918 | 1.0781 | 1.0615 | 1.0417 | 0.89649 | 0.80622 | 0.78409 | 0.83006 | 0.87989 | 0.89463 | 0.95497 | 1.0049 | 1.0519 | 1.0077
21 | 0.25641 | 0.24485 | 0.23637 | 0.23561 | 0.23291 | 0.23143 | 0.25532 | 0.27041 | 0.29436 | 0.31133 | 0.32312 | 0.33285 | 0.32528 | 0.31446 | 0.30387 | 0.29249 | 0.2867 | 0.29209 | 0.29274 | 0.30286 | 0.31171 | 0.32326 | 0.31074 | 0.27411
22 | 0.13215 | 0.12174 | 0.11498 | 0.11161 | 0.11195 | 0.11559 | 0.12691 | 0.14932 | 0.17589 | 0.18758 | 0.1973 | 0.21303 | 0.21997 | 0.20338 | 0.19335 | 0.18863 | 0.1788 | 0.18405 | 0.19283 | 0.19271 | 0.20343 | 0.21639 | 0.20408 | 0.1737
23 | 0.96805 | 0.84313 | 0.75178 | 0.74786 | 0.72483 | 0.71401 | 0.7635 | 0.6725 | 0.58422 | 0.59297 | 0.69249 | 0.70357 | 0.70946 | 0.65895 | 0.70047 | 0.74519 | 0.71154 | 0.71369 | 0.77187 | 0.76691 | 0.71888 | 0.71709 | 0.81285 | 0.80403
24 | 0.49778 | 0.48868 | 0.47997 | 0.48104 | 0.4725 | 0.46758 | 0.50891 | 0.50062 | 0.52739 | 0.522 | 0.54781 | 0.5451 | 0.51905 | 0.5078 | 0.46584 | 0.46979 | 0.46126 | 0.47478 | 0.48068 | 0.48261 | 0.48114 | 0.48512 | 0.48697 | 0.46754
25 | -0.50697 | -0.4575 | -0.46439 | -0.45505 | -0.4936 | -0.5198 | -0.56027 | -0.76191 | -0.87717 | -0.98192 | -1.0642 | -1.0808 | -1.0638 | -0.99963 | -0.93177 | -0.90172 | -0.93737 | -0.88309 | -0.87556 | -0.9 | -0.93841 | -0.95739 | -0.80414 | -0.64766
26 | 0.21675 | 0.21289 | 0.21051 | 0.21062 | 0.20152 | 0.19777 | 0.18622 | 0.18354 | 0.18246 | 0.18336 | 0.17748 | 0.17354 | 0.17246 | 0.18417 | 0.18699 | 0.18531 | 0.18018 | 0.18505 | 0.18458 | 0.19017 | 0.18501 | 0.18108 | 0.17624 | 0.17509

## Pc, Summer, S3
Node ID | 0 | 1 | 2 | 3 | 4 | 5 | 6 | 7 | 8 | 9 | 10 | 11 | 12 | 13 | 14 | 15 | 16 | 17 | 18 | 19 | 20 | 21 | 22 | 23
2 | 0.21843 | 0.21022 | 0.20212 | 0.20173 | 0.19634 | 0.1942 | 0.19669 | 0.18775 | 0.19655 | 0.21208 | 0.20972 | 0.20809 | 0.20675 | 0.21485 | 0.21346 | 0.21715 | 0.22424 | 0.21882 | 0.21261 | 0.21397 | 0.21997 | 0.20339 | 0.21206 | 0.21185
3 | 0.31227 | 0.29163 | 0.27122 | 0.26025 | 0.25118 | 0.24184 | 0.26989 | 0.31626 | 0.38739 | 0.43493 | 0.43226 | 0.42515 | 0.41321 | 0.36579 | 0.33028 | 0.30834 | 0.30006 | 0.31687 | 0.33714 | 0.38512 | 0.40556 | 0.41775 | 0.40165 | 0.34107
4 | 1.4644 | 1.3786 | 1.3305 | 1.2562 | 1.1583 | 1.1215 | 1.1803 | 1.2556 | 1.4015 | 1.5341 | 1.6231 | 1.6741 | 1.6362 | 1.5234 | 1.4143 | 1.3428 | 1.3001 | 1.3622 | 1.3852 | 1.4187 | 1.5245 | 1.5894 | 1.5912 | 1.4255
5 | 1.1874 | 0.97299 | 0.75194 | 1.3966 | 0.96873 | 0.38709 | 0.85067 | 1.4475 | 1.9054 | 2.2809 | 2.516 | 2.5706 | 2.2126 | 1.7401 | 1.3897 | 1.3165 | 1.166 | 1.3437 | 1.7402 | 1.9895 | 2.1837 | 2.7895 | 2.2417 | 1.532
6 | 0.55508 | 0.4995 | 0.47248 | 0.45759 | 0.44427 | 0.4211 | 0.45328 | 0.52182 | 0.60765 | 0.72505 | 0.81308 | 0.87836 | 0.8493 | 0.74203 | 0.66264 | 0.64349 | 0.60808 | 0.60475 | 0.62993 | 0.64965 | 0.71275 | 0.79432 | 0.77423 | 0.65771
7 | 0.17948 | 0.17884 | 0.17308 | 0.17161 | 0.17112 | 0.16045 | 0.15575 | 0.16262 | 0.1773 | 0.19602 | 0.20635 | 0.21656 | 0.21129 | 0.19603 | 0.18932 | 0.1854 | 0.18335 | 0.17696 | 0.17824 | 0.17893 | 0.18517 | 0.19493 | 0.17947 | 0.18572
8 | 0.72976 | 0.67599 | 0.66891 | 0.67916 | 0.65646 | 0.6212 | 0.65991 | 0.72304 | 0.85913 | 0.98296 | 1.0513 | 1.0951 | 1.0889 | 1.0451 | 0.95646 | 0.83714 | 0.81487 | 0.80239 | 0.76531 | 0.79652 | 0.87908 | 0.92271 | 0.89507 | 0.82904
9 | 0.37387 | 0.35257 | 0.3311 | 0.32292 | 0.32242 | 0.32174 | 0.35981 | 0.35922 | 0.41241 | 0.48496 | 0.52608 | 0.5454 | 0.51628 | 0.44931 | 0.42066 | 0.40635 | 0.39718 | 0.39945 | 0.4126 | 0.43296 | 0.46382 | 0.50107 | 0.47191 | 0.41383
20 | 0.98717 | 0.93219 | 0.90115 | 0.8632 | 0.83274 | 0.78896 | 0.74617 | 0.83261 | 0.74916 | 0.84469 | 0.91766 | 1.0971 | 1.0487 | 0.94044 | 0.84146 | 0.80469 | 0.78181 | 0.82186 | 0.82539 | 0.84075 | 0.93628 | 0.99522 | 1.0627 | 1.0152
21 | 0.23067 | 0.21349 | 0.20058 | 0.19215 | 0.18757 | 0.1828 | 0.20085 | 0.21366 | 0.25578 | 0.29221 | 0.32342 | 0.33069 | 0.30331 | 0.27042 | 0.24796 | 0.23898 | 0.22982 | 0.23903 | 0.23782 | 0.24541 | 0.26895 | 0.28321 | 0.27795 | 0.24435
22 | 0.12403 | 0.11124 | 0.10345 | 0.098468 | 0.095961 | 0.094427 | 0.11299 | 0.13278 | 0.16403 | 0.19047 | 0.20787 | 0.21922 | 0.19215 | 0.17291 | 0.15583 | 0.14205 | 0.13497 | 0.14314 | 0.15043 | 0.16113 | 0.17725 | 0.18742 | 0.17871 | 0.14851
23 | 0.90556 | 0.90656 | 0.9563 | 0.80647 | 0.47997 | 0.55554 | 0.6345 | 0.60389 | 0.56607 | 0.59345 | 0.69111 | 0.71071 | 0.71193 | 0.66625 | 0.72036 | 0.71403 | 0.64901 | 0.6591 | 0.6828 | 0.71481 | 0.65607 | 0.65204 | 0.66835 | 0.72747
24 | 0.52168 | 0.51329 | 0.50927 | 0.50253 | 0.49082 | 0.48566 | 0.51095 | 0.48963 | 0.51113 | 0.52096 | 0.53921 | 0.54873 | 0.54703 | 0.52359 | 0.51822 | 0.51794 | 0.50386 | 0.51891 | 0.412 | 0.48649 | 0.53988 | 0.54371 | 0.55184 | 0.53004
25 | -0.4602 | -0.4025 | -0.38949 | -0.38607 | -0.38341 | -0.41726 | -0.4803 | -0.64242 | -0.7551 | -0.89773 | -1.0037 | -1.0603 | -0.955 | -0.81164 | -0.68096 | -0.65559 | -0.66291 | -0.6512 | -0.67061 | -0.75843 | -0.80095 | -0.84658 | -0.68838 | -0.55428
26 | 0.19531 | 0.18633 | 0.18073 | 0.18146 | 0.17973 | 0.1801 | 0.17944 | 0.18476 | 0.19392 | 0.20824 | 0.20746 | 0.20527 | 0.20225 | 0.20656 | 0.20461 | 0.20845 | 0.21936 | 0.20887 | 0.20677 | 0.20987 | 0.21374 | 0.19954 | 0.19448 | 0.19067

## Qc, Summer, S1
Node ID | 0 | 1 | 2 | 3 | 4 | 5 | 6 | 7 | 8 | 9 | 10 | 11 | 12 | 13 | 14 | 15 | 16 | 17 | 18 | 19 | 20 | 21 | 22 | 23
2 | 0.04893 | 0.054045 | 0.050931 | 0.050931 | 0.049819 | 0.05271 | 0.054267 | 0.10164 | 0.11832 | 0.11387 | 0.1112 | 0.11098 | 0.1181 | 0.11454 | 0.080289 | 0.10498 | 0.10631 | 0.099638 | 0.078955 | 0.071615 | 0.075174 | 0.075396 | 0.052043 | 0.051598
3 | 0.005114 | -0.030684 | -0.033241 | -0.048583 | -0.058811 | -0.046026 | -0.058811 | 0.14831 | 0.18922 | 0.24291 | 0.13808 | 0.12529 | 0.086938 | 0.11762 | 0.05114 | 0.043469 | 0.05114 | 0.092052 | 0.17643 | 0.17899 | 0.14319 | 0.10995 | 0.05114 | 0.010228
4 | -0.14352 | -0.33991 | -0.59296 | -0.54764 | -0.55897 | -0.53253 | -0.030215 | 0.63828 | 0.83846 | 0.84601 | 0.70627 | 0.88378 | 0.80069 | 0.69871 | 0.50232 | 0.31348 | 0.38901 | 0.34747 | 0.064206 | 0.27949 | 0.39279 | 0.25682 | -0.23794 | -0.48721
5 | -2.2003 | -2.2214 | -2.2849 | -2.2849 | -2.3378 | -2.4012 | -2.1791 | -1.4704 | -1.1001 | -1.1636 | -1.4704 | -1.5973 | -1.4809 | -1.6079 | -1.5127 | -1.7877 | -2.0099 | -1.7877 | -1.2588 | -1.1319 | -1.1319 | -1.4915 | -1.8512 | -1.9252
6 | -0.3031 | -0.39739 | -0.46812 | -0.46475 | -0.46475 | -0.50853 | -0.45801 | -0.18186 | 0.06062 | 0.20207 | 0.33341 | 0.35361 | 0.30983 | 0.25595 | 0.16839 | 0.10777 | 0.090929 | 0.084194 | 0.084194 | 0.020207 | 0.17849 | 0.084194 | 0.047149 | -0.074091
7 | 0.053022 | 0.058821 | 0.044737 | 0.052608 | 0.05385 | 0.0553 | 0.053436 | 0.099002 | 0.1135 | 0.11329 | 0.099002 | 0.11826 | 0.12323 | 0.1135 | 0.098795 | 0.086989 | 0.10604 | 0.10273 | 0.080568 | 0.074769 | 0.088025 | 0.069384 | 0.052815 | 0.059028
8 | -0.52854 | -0.54343 | -0.57692 | -0.59181 | -0.55459 | -0.59926 | -0.51365 | -0.23449 | -0.040943 | -0.033499 | 0.07072 | 0.022333 | 0.0074442 | 0 | -0.059554 | -0.10422 | -0.15261 | -0.20099 | -0.17494 | -0.21216 | -0.14888 | -0.27916 | -0.3536 | -0.37965
9 | -0.33083 | -0.33304 | -0.33636 | -0.33801 | -0.3336 | -0.32586 | -0.27671 | -0.22866 | -0.22369 | -0.22037 | -0.21651 | -0.21485 | -0.21982 | -0.2281 | -0.2513 | -0.26235 | -0.27118 | -0.27229 | -0.27726 | -0.28665 | -0.30488 | -0.31703 | -0.322 | -0.32807
20 | 0.019024 | -0.1617 | -0.19975 | -0.26634 | -0.24731 | -0.28536 | -0.54219 | -0.17122 | -0.26634 | -0.085608 | 0 | 0.076096 | 0.24731 | 0.24731 | 0.19975 | 0.44707 | 0.38048 | 0.33292 | 0.27585 | 0.27585 | 0.38999 | 0.35194 | -0.038048 | -0.057072
21 | -0.16713 | -0.18656 | -0.19045 | -0.1885 | -0.19433 | -0.19822 | -0.062186 | 0.056356 | 0.12437 | 0.13215 | 0.0583 | 0.13798 | 0.14769 | 0.14186 | 0.11271 | 0.048583 | 0.02332 | 0.02332 | 0.025263 | 0.048583 | 0.071903 | 0.0097166 | -0.073846 | -0.12437
22 | -0.11331 | -0.12293 | -0.12721 | -0.12935 | -0.12614 | -0.12721 | -0.099416 | -0.083381 | -0.070553 | -0.053449 | -0.054518 | -0.057725 | -0.068415 | -0.070553 | -0.079105 | -0.079105 | -0.080174 | -0.060932 | -0.055587 | -0.06307 | -0.051311 | -0.066277 | -0.075898 | -0.086588
23 | -0.30739 | -0.18739 | -0.23342 | -0.1841 | -0.21205 | -0.11342 | -0.383 | -0.30246 | -0.22355 | -0.26136 | -0.27287 | -0.24821 | 0.12493 | 0.062464 | -0.35341 | -0.12 | -0.13808 | -0.080545 | 0.0032876 | 0.24164 | 0.5408 | 0.53752 | 0.51122 | 0.53752
24 | 0.076096 | 0.070661 | 0.053449 | 0.048466 | 0.044389 | 0.055713 | 0.18299 | 0.24414 | 0.31299 | 0.2985 | 0.29125 | 0.28763 | 0.31118 | 0.28536 | 0.26226 | 0.24369 | 0.24097 | 0.24414 | 0.20338 | 0.18571 | 0.19703 | 0.13815 | 0.060696 | 0.065225
25 | 0.65633 | 0.64206 | 0.6706 | 0.68487 | 0.68487 | 0.65633 | 0.58499 | 0.55645 | 0.42804 | 0.29963 | 0.32816 | 0.39951 | 0.28536 | 0.39951 | 0.45658 | 0.45658 | 0.45658 | 0.44231 | 0.41377 | 0.51365 | 0.54219 | 0.61353 | 0.57072 | 0.58499
26 | 0.04893 | 0.054045 | 0.050931 | 0.050931 | 0.049819 | 0.05271 | 0.054267 | 0.10164 | 0.11832 | 0.11387 | 0.1112 | 0.11098 | 0.1181 | 0.11454 | 0.080289 | 0.10498 | 0.10631 | 0.099638 | 0.078955 | 0.071615 | 0.075174 | 0.075396 | 0.052043 | 0.051598

## Qc, Summer, S2
Node ID | 0 | 1 | 2 | 3 | 4 | 5 | 6 | 7 | 8 | 9 | 10 | 11 | 12 | 13 | 14 | 15 | 16 | 17 | 18 | 19 | 20 | 21 | 22 | 23
2 | 0.11689 | 0.12291 | 0.12736 | 0.10884 | 0.092274 | 0.098509 | 0.065881 | 0.053324 | 0.075367 | 0.086269 | 0.074045 | 0.075705 | 0.080108 | 0.1016 | 0.091361 | 0.098823 | 0.073072 | 0.074819 | 0.063896 | 0.077851 | 0.07814 | 0.064384 | 0.058469 | 0.061753
3 | -0.063549 | -0.070223 | -0.070178 | -0.090406 | -0.084613 | -0.1277 | -0.1178 | 0.078283 | 0.14159 | 0.16877 | 0.044922 | -0.059944 | -0.071959 | -0.063172 | -0.10713 | -0.076724 | -0.04688 | -0.015558 | 0.14186 | 0.24752 | 0.12325 | 0.070358 | -0.04598 | -0.094938
4 | -0.37985 | -0.72525 | -0.84256 | -0.88578 | -0.87626 | -0.97111 | -0.74365 | -0.22585 | -0.19602 | -0.23219 | -0.088913 | -0.044978 | -0.19601 | -0.52379 | -0.75621 | -0.81685 | -0.7277 | -0.73937 | -0.63945 | -0.62528 | -0.68983 | -0.67803 | -0.81854 | -0.93033
5 | -2.0849 | -2.1286 | -2.1674 | -2.1873 | -2.1907 | -2.3397 | -2.1862 | -1.5239 | -1.3976 | -1.5892 | -1.6971 | -2.0375 | -2.0665 | -2.1731 | -2.201 | -2.2693 | -2.2175 | -1.9857 | -1.593 | -1.6338 | -1.7405 | -1.6536 | -1.8843 | -1.9745
6 | -0.30864 | -0.34426 | -0.40968 | -0.45538 | -0.46223 | -0.5014 | -0.52659 | -0.41858 | -0.30517 | -0.21406 | -0.15278 | -0.12431 | -0.15745 | -0.19457 | -0.25898 | -0.25733 | -0.27334 | -0.25891 | -0.22444 | -0.22931 | -0.20698 | -0.10269 | -0.16096 | -0.22531
7 | 0.08444 | 0.090998 | 0.084246 | 0.092341 | 0.088436 | 0.094742 | 0.072472 | 0.096018 | 0.097585 | 0.1227 | 0.11245 | 0.12071 | 0.11604 | 0.11341 | 0.092942 | 0.098625 | 0.088288 | 0.090609 | 0.072822 | 0.096639 | 0.084984 | 0.0884 | 0.093769 | 0.083853
8 | -0.4323 | -0.46575 | -0.51916 | -0.51389 | -0.53577 | -0.53078 | -0.58021 | -0.44009 | -0.38002 | -0.28193 | -0.29131 | -0.27118 | -0.29914 | -0.33044 | -0.41408 | -0.42943 | -0.39247 | -0.41602 | -0.37756 | -0.44183 | -0.40132 | -0.42722 | -0.43208 | -0.48833
9 | -0.33132 | -0.33619 | -0.33619 | -0.33619 | -0.3362 | -0.33341 | -0.30497 | -0.29661 | -0.28696 | -0.28585 | -0.27306 | -0.27276 | -0.2996 | -0.316 | -0.32941 | -0.32159 | -0.31547 | -0.31317 | -0.30481 | -0.31662 | -0.32457 | -0.32543 | -0.33448 | -0.33445
20 | -0.2954 | -0.42213 | -0.44259 | -0.52454 | -0.59105 | -0.52039 | -0.62373 | -0.46045 | 0.14433 | 0.35255 | 0.17383 | 0.4165 | 0.17466 | -0.13104 | -0.40815 | -0.5589 | -0.51537 | -0.44485 | -0.24575 | -0.26765 | -0.15906 | 0.034887 | 0.0021009 | -0.034727
21 | -0.14616 | -0.18104 | -0.19096 | -0.17097 | -0.1703 | -0.18751 | -0.12627 | -0.051573 | -0.036936 | -0.031585 | -0.015002 | 0.0065222 | -0.054505 | -0.093771 | -0.11948 | -0.11994 | -0.1292 | -0.12392 | -0.10205 | -0.10128 | -0.1086 | -0.073034 | -0.11685 | -0.15248
22 | -0.11664 | -0.12311 | -0.12627 | -0.12982 | -0.12548 | -0.12759 | -0.11748 | -0.095507 | -0.083811 | -0.087729 | -0.094139 | -0.092165 | -0.087905 | -0.097523 | -0.10394 | -0.10312 | -0.10085 | -0.090534 | -0.075048 | -0.077757 | -0.079339 | -0.076387 | -0.087878 | -0.092557
23 | 0.54763 | 0.15617 | -0.097134 | -0.048189 | -0.028725 | 0.040877 | -0.15901 | -0.18632 | -0.32964 | -0.42847 | -0.24065 | -0.026608 | 0.099015 | -0.018063 | 0.14177 | 0.093938 | 0.023747 | -0.029235 | -0.002793 | -0.028137 | 0.0071441 | -0.011908 | 0.17993 | 0.1843
24 | 0.094268 | 0.091957 | 0.082209 | 0.075864 | 0.074057 | 0.0583 | 0.21348 | 0.22436 | 0.27411 | 0.25756 | 0.29751 | 0.27835 | 0.22419 | 0.16453 | 0.080066 | 0.11242 | 0.12683 | 0.1549 | 0.17037 | 0.15553 | 0.13436 | 0.11725 | 0.060107 | 0.040652
25 | 0.62496 | 0.59523 | 0.59655 | 0.59655 | 0.59655 | 0.59655 | 0.59655 | 0.56914 | 0.52938 | 0.48312 | 0.47899 | 0.42236 | 0.4714 | 0.5315 | 0.49058 | 0.52553 | 0.49152 | 0.48372 | 0.50851 | 0.50717 | 0.50868 | 0.6003 | 0.57693 | 0.6285
26 | 0.11689 | 0.12291 | 0.12736 | 0.10884 | 0.092274 | 0.098509 | 0.065881 | 0.053324 | 0.075367 | 0.086269 | 0.074045 | 0.075705 | 0.080108 | 0.1016 | 0.091361 | 0.098823 | 0.073072 | 0.074819 | 0.063896 | 0.077851 | 0.07814 | 0.064384 | 0.058469 | 0.061753

## Qc, Summer, S3
Node ID | 0 | 1 | 2 | 3 | 4 | 5 | 6 | 7 | 8 | 9 | 10 | 11 | 12 | 13 | 14 | 15 | 16 | 17 | 18 | 19 | 20 | 21 | 22 | 23
2 | 0.044059 | 0.039975 | 0.030311 | 0.031498 | 0.040657 | 0.041694 | 0.032975 | 0.043164 | 0.049409 | 0.089437 | 0.083716 | 0.089345 | 0.0884 | 0.07976 | 0.077053 | 0.094679 | 0.11291 | 0.068291 | 0.068662 | 0.071057 | 0.066041 | 0.059313 | 0.068268 | 0.0539
3 | -0.19981 | -0.22553 | -0.23111 | -0.25322 | -0.24669 | -0.24595 | -0.20703 | -0.03862 | 0.044283 | 0.067299 | -0.00078127 | -0.061907 | -0.10208 | -0.16239 | -0.15091 | -0.16037 | -0.16119 | -0.14831 | -0.010013 | 0.074757 | -0.0023275 | -0.023405 | -0.091277 | -0.16057
4 | -0.80503 | -0.8054 | -0.81451 | -0.89414 | -0.95999 | -0.93704 | -0.93567 | -0.75335 | -0.61985 | -0.51975 | -0.48829 | -0.51789 | -0.50481 | -0.58751 | -0.70183 | -0.69387 | -0.62307 | -0.63468 | -0.54118 | -0.63329 | -0.63891 | -0.67724 | -0.77431 | -0.86482
5 | -2.1779 | -2.1802 | -2.1769 | -2.2015 | -2.2217 | -2.4003 | -2.2329 | -1.712 | -1.5458 | -1.6691 | -1.7827 | -1.8597 | -1.9867 | -2.1324 | -2.0912 | -2.1227 | -2.1354 | -1.9851 | -1.5783 | -1.4714 | -1.5473 | -1.5328 | -1.7359 | -1.8805
6 | -0.37048 | -0.40599 | -0.4254 | -0.4506 | -0.4765 | -0.52393 | -0.52058 | -0.40718 | -0.29172 | -0.14627 | -0.066469 | -0.0086972 | -0.073235 | -0.15029 | -0.20528 | -0.20316 | -0.23872 | -0.23685 | -0.21173 | -0.22609 | -0.17811 | -0.072523 | -0.12249 | -0.18811
7 | 0.079604 | 0.091056 | 0.077279 | 0.074797 | 0.082368 | 0.067925 | 0.055269 | 0.066044 | 0.085182 | 0.1062 | 0.1088 | 0.12331 | 0.12099 | 0.10247 | 0.1001 | 0.10024 | 0.0938 | 0.084499 | 0.096076 | 0.087866 | 0.087959 | 0.098098 | 0.080421 | 0.082251
8 | -0.4737 | -0.47231 | -0.52287 | -0.50858 | -0.54631 | -0.56798 | -0.62525 | -0.56937 | -0.46461 | -0.37379 | -0.33639 | -0.33056 | -0.27945 | -0.29768 | -0.35037 | -0.42723 | -0.42221 | -0.42552 | -0.46432 | -0.467 | -0.45751 | -0.39054 | -0.46357 | -0.45367
9 | -0.32876 | -0.3318 | -0.33715 | -0.33801 | -0.33974 | -0.33681 | -0.33102 | -0.31275 | -0.3039 | -0.28605 | -0.27786 | -0.28291 | -0.29256 | -0.29543 | -0.30027 | -0.3059 | -0.30391 | -0.3 | -0.305 | -0.30532 | -0.30785 | -0.30868 | -0.31999 | -0.32122
20 | -0.24768 | -0.31893 | -0.30858 | -0.33172 | -0.38024 | -0.44379 | -0.66995 | -0.46323 | -0.48159 | -0.30374 | -0.32894 | -0.097068 | -0.093149 | -0.25224 | -0.31762 | -0.29364 | -0.38497 | -0.39631 | -0.31404 | -0.35804 | -0.29263 | -0.14254 | -0.13025 | -0.15051
21 | -0.16418 | -0.17629 | -0.17588 | -0.18262 | -0.182 | -0.2014 | -0.18952 | -0.15096 | -0.090934 | -0.057803 | -0.035787 | -0.040053 | -0.061683 | -0.093354 | -0.11371 | -0.11799 | -0.11976 | -0.10775 | -0.096352 | -0.087274 | -0.08154 | -0.087415 | -0.12256 | -0.157
22 | -0.11262 | -0.12062 | -0.12689 | -0.12837 | -0.12524 | -0.12805 | -0.11243 | -0.088602 | -0.077102 | -0.071414 | -0.064901 | -0.06471 | -0.073062 | -0.08577 | -0.089034 | -0.092565 | -0.092463 | -0.081728 | -0.069474 | -0.064147 | -0.070516 | -0.061916 | -0.07399 | -0.083026
23 | 0.1359 | 0.19435 | 0.2543 | 0.10282 | -0.20994 | -0.084431 | -0.12424 | -0.30471 | -0.45555 | -0.4962 | -0.24979 | -0.36914 | -0.23217 | -0.055006 | -0.26549 | -0.21413 | -0.15317 | -0.15708 | -0.1272 | -0.20835 | -0.32353 | 0.0067529 | -0.13696 | 0.071309
24 | 0.058019 | 0.033332 | 0.016167 | 0.021825 | -0.00080421 | -0.011283 | 0.036418 | 0.068176 | 0.14089 | 0.1675 | 0.23057 | 0.24349 | 0.20209 | 0.17123 | 0.14834 | 0.14121 | 0.11061 | 0.16551 | -0.14256 | 0.025296 | 0.14905 | 0.14391 | 0.1072 | 0.055383
25 | 0.65558 | 0.65558 | 0.65558 | 0.66897 | 0.67941 | 0.67941 | 0.64838 | 0.62858 | 0.55728 | 0.46419 | 0.45367 | 0.45367 | 0.45343 | 0.55158 | 0.52557 | 0.50575 | 0.51888 | 0.52227 | 0.52227 | 0.51581 | 0.52698 | 0.56849 | 0.55136 | 0.56874
26 | 0.044059 | 0.039975 | 0.030311 | 0.031498 | 0.040657 | 0.041694 | 0.032975 | 0.043164 | 0.049409 | 0.089437 | 0.083716 | 0.089345 | 0.0884 | 0.07976 | 0.077053 | 0.094679 | 0.11291 | 0.068291 | 0.068662 | 0.071057 | 0.066041 | 0.059313 | 0.068268 | 0.0539

## UpFlex, Summer
NodeID | 0 | 1 | 2 | 3 | 4 | 5 | 6 | 7 | 8 | 9 | 10 | 11 | 12 | 13 | 14 | 15 | 16 | 17 | 18 | 19 | 20 | 21 | 22 | 23
2 | 0.028167 | 0.031008 | 0.04036 | 0.046272 | 0.054405 | 0.063595 | 0.05669 | 0.081044 | 0.074349 | 0.083973 | 0.086301 | 0.080052 | 0.075517 | 0.069524 | 0.06404 | 0.057635 | 0.057035 | 0.045189 | 0.037389 | 0.044367 | 0.045205 | 0.051661 | 0.025084 | 0.024083
3 | 0.043466 | 0.047851 | 0.062282 | 0.071404 | 0.083955 | 0.098137 | 0.08748 | 0.12506 | 0.11473 | 0.12958 | 0.13318 | 0.12353 | 0.11653 | 0.10729 | 0.098823 | 0.088939 | 0.088013 | 0.069734 | 0.057696 | 0.068464 | 0.069759 | 0.07972 | 0.038708 | 0.037164
4 | 0.20482 | 0.22548 | 0.29348 | 0.33647 | 0.39561 | 0.46244 | 0.41222 | 0.58932 | 0.54063 | 0.61061 | 0.62755 | 0.5821 | 0.54913 | 0.50555 | 0.46567 | 0.4191 | 0.41473 | 0.3286 | 0.27188 | 0.32262 | 0.32871 | 0.37565 | 0.1824 | 0.17512
5 | 0.35817 | 0.39429 | 0.51321 | 0.58838 | 0.6918 | 0.80866 | 0.72085 | 1.0305 | 0.9454 | 1.0678 | 1.0974 | 1.0179 | 0.96026 | 0.88405 | 0.81431 | 0.73287 | 0.72524 | 0.57462 | 0.47543 | 0.56416 | 0.57482 | 0.6569 | 0.31896 | 0.30624
6 | 0.02974 | 0.03274 | 0.042614 | 0.048855 | 0.057443 | 0.067146 | 0.059855 | 0.085569 | 0.0785 | 0.088661 | 0.09112 | 0.084522 | 0.079734 | 0.073407 | 0.067615 | 0.060853 | 0.06022 | 0.047713 | 0.039477 | 0.046844 | 0.04773 | 0.054545 | 0.026485 | 0.025428
7 | 0.010009 | 0.011018 | 0.014341 | 0.016442 | 0.019332 | 0.022597 | 0.020143 | 0.028797 | 0.026418 | 0.029838 | 0.030665 | 0.028445 | 0.026833 | 0.024704 | 0.022755 | 0.020479 | 0.020266 | 0.016057 | 0.013285 | 0.015765 | 0.016063 | 0.018357 | 0.0089131 | 0.0085576
8 | 0.0078639 | 0.0086572 | 0.011268 | 0.012918 | 0.015189 | 0.017755 | 0.015827 | 0.022626 | 0.020757 | 0.023444 | 0.024094 | 0.022349 | 0.021083 | 0.01941 | 0.017879 | 0.016091 | 0.015923 | 0.012616 | 0.010438 | 0.012387 | 0.012621 | 0.014423 | 0.0070031 | 0.0067238
9 | 0.055762 | 0.061387 | 0.079901 | 0.091604 | 0.1077 | 0.1259 | 0.11223 | 0.16044 | 0.14719 | 0.16624 | 0.17085 | 0.15848 | 0.1495 | 0.13764 | 0.12678 | 0.1141 | 0.11291 | 0.089461 | 0.074018 | 0.087833 | 0.089493 | 0.10227 | 0.049659 | 0.047678
20 | 0.13011 | 0.14324 | 0.18644 | 0.21374 | 0.25131 | 0.29377 | 0.26187 | 0.37437 | 0.34344 | 0.38789 | 0.39865 | 0.36978 | 0.34884 | 0.32115 | 0.29582 | 0.26623 | 0.26346 | 0.20874 | 0.17271 | 0.20494 | 0.20882 | 0.23864 | 0.11587 | 0.11125
21 | 0.030669 | 0.033763 | 0.043946 | 0.050382 | 0.059238 | 0.069245 | 0.061725 | 0.088243 | 0.080953 | 0.091432 | 0.093968 | 0.087163 | 0.082226 | 0.0757 | 0.069728 | 0.062755 | 0.062101 | 0.049204 | 0.04071 | 0.048308 | 0.049221 | 0.05625 | 0.027312 | 0.026223
22 | 0.016443 | 0.018101 | 0.023561 | 0.027011 | 0.031759 | 0.037124 | 0.033093 | 0.04731 | 0.043402 | 0.04902 | 0.050379 | 0.046731 | 0.044084 | 0.040585 | 0.037384 | 0.033645 | 0.033294 | 0.02638 | 0.021826 | 0.025899 | 0.026389 | 0.030157 | 0.014643 | 0.014059
23 | 0.10066 | 0.11081 | 0.14423 | 0.16536 | 0.19442 | 0.22726 | 0.20259 | 0.28962 | 0.26569 | 0.30008 | 0.30841 | 0.28607 | 0.26987 | 0.24845 | 0.22885 | 0.20596 | 0.20382 | 0.16149 | 0.13361 | 0.15855 | 0.16155 | 0.18461 | 0.08964 | 0.086065
24 | 0.037175 | 0.040925 | 0.053268 | 0.061069 | 0.071803 | 0.083933 | 0.074819 | 0.10696 | 0.098125 | 0.11083 | 0.1139 | 0.10565 | 0.099667 | 0.091758 | 0.084519 | 0.076066 | 0.075275 | 0.059641 | 0.049346 | 0.058555 | 0.059662 | 0.068182 | 0.033106 | 0.031785
25 | 0.12225 | 0.13458 | 0.17517 | 0.20082 | 0.23612 | 0.27601 | 0.24604 | 0.35174 | 0.32268 | 0.36445 | 0.37456 | 0.34743 | 0.32775 | 0.30174 | 0.27794 | 0.25014 | 0.24754 | 0.19613 | 0.16227 | 0.19256 | 0.1962 | 0.22421 | 0.10887 | 0.10452
26 | 0.0010009 | 0.0011018 | 0.0014341 | 0.0016442 | 0.0019332 | 0.0022597 | 0.0020143 | 0.0028797 | 0.0026418 | 0.0029838 | 0.0030665 | 0.0028445 | 0.0026833 | 0.0024704 | 0.0022755 | 0.0020479 | 0.0020266 | 0.0016057 | 0.0013285 | 0.0015765 | 0.0016063 | 0.0018357 | 0.00089131 | 0.00085576

## DownFlex, Summer
NodeID | 0 | 1 | 2 | 3 | 4 | 5 | 6 | 7 | 8 | 9 | 10 | 11 | 12 | 13 | 14 | 15 | 16 | 17 | 18 | 19 | 20 | 21 | 22 | 23
2 | 0.078089 | 0.082641 | 0.087267 | 0.091234 | 0.09227 | 0.096519 | 0.096026 | 0.090767 | 0.082238 | 0.12076 | 0.11793 | 0.10859 | 0.10596 | 0.10639 | 0.10135 | 0.092903 | 0.083494 | 0.080499 | 0.050601 | 0.054114 | 0.059164 | 0.060575 | 0.063176 | 0.069735
3 | 0.1205 | 0.12753 | 0.13467 | 0.14079 | 0.14239 | 0.14894 | 0.14818 | 0.14007 | 0.12691 | 0.18636 | 0.18199 | 0.16758 | 0.1635 | 0.16418 | 0.1564 | 0.14336 | 0.12884 | 0.12422 | 0.078086 | 0.083505 | 0.091298 | 0.093477 | 0.09749 | 0.10761
4 | 0.56783 | 0.60093 | 0.63457 | 0.66342 | 0.67095 | 0.70185 | 0.69826 | 0.66002 | 0.598 | 0.87815 | 0.85755 | 0.78965 | 0.77046 | 0.77363 | 0.73698 | 0.67555 | 0.60714 | 0.58536 | 0.36795 | 0.39349 | 0.43021 | 0.44048 | 0.45939 | 0.50708
5 | 0.99297 | 1.0508 | 1.1097 | 1.1601 | 1.1733 | 1.2273 | 1.221 | 1.1542 | 1.0457 | 1.5356 | 1.4996 | 1.3809 | 1.3473 | 1.3528 | 1.2887 | 1.1813 | 1.0617 | 1.0236 | 0.64343 | 0.68809 | 0.75231 | 0.77026 | 0.80333 | 0.88673
6 | 0.08245 | 0.087256 | 0.09214 | 0.096328 | 0.097422 | 0.10191 | 0.10139 | 0.095835 | 0.08683 | 0.12751 | 0.12452 | 0.11466 | 0.11187 | 0.11233 | 0.10701 | 0.09809 | 0.088157 | 0.084994 | 0.053427 | 0.057135 | 0.062467 | 0.063958 | 0.066704 | 0.073628
7 | 0.027748 | 0.029365 | 0.031009 | 0.032418 | 0.032786 | 0.034296 | 0.034121 | 0.032252 | 0.029222 | 0.042911 | 0.041905 | 0.038587 | 0.037649 | 0.037804 | 0.036013 | 0.033011 | 0.029668 | 0.028604 | 0.01798 | 0.019228 | 0.021023 | 0.021524 | 0.022448 | 0.024779
8 | 0.021802 | 0.023072 | 0.024364 | 0.025471 | 0.025761 | 0.026947 | 0.026809 | 0.025341 | 0.02296 | 0.033716 | 0.032925 | 0.030318 | 0.029581 | 0.029703 | 0.028296 | 0.025937 | 0.023311 | 0.022474 | 0.014127 | 0.015108 | 0.016518 | 0.016912 | 0.017638 | 0.019469
9 | 0.15459 | 0.1636 | 0.17276 | 0.18062 | 0.18267 | 0.19108 | 0.1901 | 0.17969 | 0.16281 | 0.23908 | 0.23347 | 0.21498 | 0.20976 | 0.21062 | 0.20064 | 0.18392 | 0.16529 | 0.15936 | 0.10018 | 0.10713 | 0.11713 | 0.11992 | 0.12507 | 0.13805
20 | 0.36072 | 0.38174 | 0.40311 | 0.42144 | 0.42622 | 0.44585 | 0.44357 | 0.41928 | 0.37988 | 0.55785 | 0.54476 | 0.50163 | 0.48944 | 0.49145 | 0.46817 | 0.42914 | 0.38568 | 0.37185 | 0.23374 | 0.24997 | 0.27329 | 0.27982 | 0.29183 | 0.32212
21 | 0.085026 | 0.089983 | 0.095019 | 0.099339 | 0.10047 | 0.10509 | 0.10456 | 0.09883 | 0.089544 | 0.13149 | 0.12841 | 0.11824 | 0.11537 | 0.11584 | 0.11035 | 0.10116 | 0.090911 | 0.08765 | 0.055097 | 0.058921 | 0.064419 | 0.065956 | 0.068788 | 0.075929
22 | 0.045585 | 0.048242 | 0.050943 | 0.053258 | 0.053863 | 0.056344 | 0.056056 | 0.052986 | 0.048007 | 0.070497 | 0.068843 | 0.063392 | 0.061852 | 0.062106 | 0.059164 | 0.054233 | 0.04874 | 0.046992 | 0.029539 | 0.031589 | 0.034537 | 0.035361 | 0.036879 | 0.040708
23 | 0.27906 | 0.29533 | 0.31186 | 0.32603 | 0.32974 | 0.34492 | 0.34316 | 0.32436 | 0.29389 | 0.43157 | 0.42144 | 0.38807 | 0.37864 | 0.3802 | 0.36219 | 0.332 | 0.29838 | 0.28767 | 0.18083 | 0.19338 | 0.21143 | 0.21647 | 0.22577 | 0.2492
24 | 0.10306 | 0.10907 | 0.11518 | 0.12041 | 0.12178 | 0.12739 | 0.12673 | 0.11979 | 0.10854 | 0.15939 | 0.15565 | 0.14332 | 0.13984 | 0.14041 | 0.13376 | 0.12261 | 0.1102 | 0.10624 | 0.066784 | 0.071419 | 0.078084 | 0.079947 | 0.08338 | 0.092036
25 | 0.33892 | 0.35867 | 0.37875 | 0.39597 | 0.40046 | 0.4189 | 0.41676 | 0.39394 | 0.35692 | 0.52413 | 0.51184 | 0.47131 | 0.45986 | 0.46175 | 0.43987 | 0.40321 | 0.36237 | 0.34937 | 0.21962 | 0.23486 | 0.25678 | 0.2629 | 0.27419 | 0.30266
26 | 0.0027748 | 0.0029365 | 0.0031009 | 0.0032418 | 0.0032786 | 0.0034296 | 0.0034121 | 0.0032252 | 0.0029222 | 0.0042911 | 0.0041905 | 0.0038587 | 0.0037649 | 0.0037804 | 0.0036013 | 0.0033011 | 0.0029668 | 0.0028604 | 0.001798 | 0.0019228 | 0.0021023 | 0.0021524 | 0.0022448 | 0.0024779

## CostFlex, Summer
NodeID | 0 | 1 | 2 | 3 | 4 | 5 | 6 | 7 | 8 | 9 | 10 | 11 | 12 | 13 | 14 | 15 | 16 | 17 | 18 | 19 | 20 | 21 | 22 | 23
2 | 44.8346 | 40.5641 | 40.495 | 39.5401 | 40.2878 | 44.2739 | 48.9061 | 49.1702 | 51.8316 | 51.7138 | 50.5273 | 50.4582 | 52.2502 | 53.0303 | 51.8641 | 50.6086 | 49.6496 | 51.1896 | 52.3964 | 53.9121 | 55.127 | 57.569 | 55.0579 | 51.0515
3 | 44.8346 | 40.5641 | 40.495 | 39.5401 | 40.2878 | 44.2739 | 48.9061 | 49.1702 | 51.8316 | 51.7138 | 50.5273 | 50.4582 | 52.2502 | 53.0303 | 51.8641 | 50.6086 | 49.6496 | 51.1896 | 52.3964 | 53.9121 | 55.127 | 57.569 | 55.0579 | 51.0515
4 | 44.8346 | 40.5641 | 40.495 | 39.5401 | 40.2878 | 44.2739 | 48.9061 | 49.1702 | 51.8316 | 51.7138 | 50.5273 | 50.4582 | 52.2502 | 53.0303 | 51.8641 | 50.6086 | 49.6496 | 51.1896 | 52.3964 | 53.9121 | 55.127 | 57.569 | 55.0579 | 51.0515
5 | 44.8346 | 40.5641 | 40.495 | 39.5401 | 40.2878 | 44.2739 | 48.9061 | 49.1702 | 51.8316 | 51.7138 | 50.5273 | 50.4582 | 52.2502 | 53.0303 | 51.8641 | 50.6086 | 49.6496 | 51.1896 | 52.3964 | 53.9121 | 55.127 | 57.569 | 55.0579 | 51.0515
6 | 44.8346 | 40.5641 | 40.495 | 39.5401 | 40.2878 | 44.2739 | 48.9061 | 49.1702 | 51.8316 | 51.7138 | 50.5273 | 50.4582 | 52.2502 | 53.0303 | 51.8641 | 50.6086 | 49.6496 | 51.1896 | 52.3964 | 53.9121 | 55.127 | 57.569 | 55.0579 | 51.0515
7 | 44.8346 | 40.5641 | 40.495 | 39.5401 | 40.2878 | 44.2739 | 48.9061 | 49.1702 | 51.8316 | 51.7138 | 50.5273 | 50.4582 | 52.2502 | 53.0303 | 51.8641 | 50.6086 | 49.6496 | 51.1896 | 52.3964 | 53.9121 | 55.127 | 57.569 | 55.0579 | 51.0515
8 | 44.8346 | 40.5641 | 40.495 | 39.5401 | 40.2878 | 44.2739 | 48.9061 | 49.1702 | 51.8316 | 51.7138 | 50.5273 | 50.4582 | 52.2502 | 53.0303 | 51.8641 | 50.6086 | 49.6496 | 51.1896 | 52.3964 | 53.9121 | 55.127 | 57.569 | 55.0579 | 51.0515
9 | 44.8346 | 40.5641 | 40.495 | 39.5401 | 40.2878 | 44.2739 | 48.9061 | 49.1702 | 51.8316 | 51.7138 | 50.5273 | 50.4582 | 52.2502 | 53.0303 | 51.8641 | 50.6086 | 49.6496 | 51.1896 | 52.3964 | 53.9121 | 55.127 | 57.569 | 55.0579 | 51.0515
20 | 44.8346 | 40.5641 | 40.495 | 39.5401 | 40.2878 | 44.2739 | 48.9061 | 49.1702 | 51.8316 | 51.7138 | 50.5273 | 50.4582 | 52.2502 | 53.0303 | 51.8641 | 50.6086 | 49.6496 | 51.1896 | 52.3964 | 53.9121 | 55.127 | 57.569 | 55.0579 | 51.0515
21 | 44.8346 | 40.5641 | 40.495 | 39.5401 | 40.2878 | 44.2739 | 48.9061 | 49.1702 | 51.8316 | 51.7138 | 50.5273 | 50.4582 | 52.2502 | 53.0303 | 51.8641 | 50.6086 | 49.6496 | 51.1896 | 52.3964 | 53.9121 | 55.127 | 57.569 | 55.0579 | 51.0515
22 | 44.8346 | 40.5641 | 40.495 | 39.5401 | 40.2878 | 44.2739 | 48.9061 | 49.1702 | 51.8316 | 51.7138 | 50.5273 | 50.4582 | 52.2502 | 53.0303 | 51.8641 | 50.6086 | 49.6496 | 51.1896 | 52.3964 | 53.9121 | 55.127 | 57.569 | 55.0579 | 51.0515
23 | 44.8346 | 40.5641 | 40.495 | 39.5401 | 40.2878 | 44.2739 | 48.9061 | 49.1702 | 51.8316 | 51.7138 | 50.5273 | 50.4582 | 52.2502 | 53.0303 | 51.8641 | 50.6086 | 49.6496 | 51.1896 | 52.3964 | 53.9121 | 55.127 | 57.569 | 55.0579 | 51.0515
24 | 44.8346 | 40.5641 | 40.495 | 39.5401 | 40.2878 | 44.2739 | 48.9061 | 49.1702 | 51.8316 | 51.7138 | 50.5273 | 50.4582 | 52.2502 | 53.0303 | 51.8641 | 50.6086 | 49.6496 | 51.1896 | 52.3964 | 53.9121 | 55.127 | 57.569 | 55.0579 | 51.0515
25 | 44.8346 | 40.5641 | 40.495 | 39.5401 | 40.2878 | 44.2739 | 48.9061 | 49.1702 | 51.8316 | 51.7138 | 50.5273 | 50.4582 | 52.2502 | 53.0303 | 51.8641 | 50.6086 | 49.6496 | 51.1896 | 52.3964 | 53.9121 | 55.127 | 57.569 | 55.0579 | 51.0515
26 | 44.8346 | 40.5641 | 40.495 | 39.5401 | 40.2878 | 44.2739 | 48.9061 | 49.1702 | 51.8316 | 51.7138 | 50.5273 | 50.4582 | 52.2502 | 53.0303 | 51.8641 | 50.6086 | 49.6496 | 51.1896 | 52.3964 | 53.9121 | 55.127 | 57.569 | 55.0579 | 51.0515

## Pg, Summer, S1
Gen ID | 0 | 1 | 2 | 3 | 4 | 5 | 6 | 7 | 8 | 9 | 10 | 11 | 12 | 13 | 14 | 15 | 16 | 17 | 18 | 19 | 20 | 21 | 22 | 23
1 | 0 | 0 | 0 | 0 | 0 | 0 | 0 | 0 | 0 | 0 | 0 | 0 | 0 | 0 | 0 | 0 | 0 | 0 | 0 | 0 | 0 | 0 | 0 | 0
2 | 0 | 0 | 0 | 0 | 0 | 0 | 0 | 0 | 0 | 0 | 0 | 0 | 0 | 0 | 0 | 0 | 0 | 0 | 0 | 0 | 0 | 0 | 0 | 0
3 | 0 | 0 | 0 | 0 | 0 | 0 | 0 | 0 | 0 | 0 | 0 | 0 | 0 | 0 | 0 | 0 | 0 | 0 | 0 | 0 | 0 | 0 | 0 | 0
4 | 0 | 0 | 0 | 0 | 0 | 0 | 0 | 0 | 0 | 0 | 0 | 0 | 0 | 0 | 0 | 0 | 0 | 0 | 0 | 0 | 0 | 0 | 0 | 0
5 | 0 | 0 | 4.9394e-05 | 0 | 0 | 0 | 0 | 0.028844 | 0.59977 | 1.5896 | 1.9991 | 2.0667 | 2.2616 | 2.203 | 1.8519 | 1.1852 | 0.29663 | 0.0023185 | 0.00019642 | 0.00014666 | 0 | 0 | 0 | 0
6 | 0 | 0 | 4.9394e-05 | 0 | 0 | 0 | 0 | 0.028844 | 0.59977 | 1.5896 | 1.9991 | 2.0667 | 2.2616 | 2.203 | 1.8519 | 1.1852 | 0.29663 | 0.0023185 | 0.00019642 | 0.00014666 | 0 | 0 | 0 | 0

## Pg, Summer, S2
Gen ID | 0 | 1 | 2 | 3 | 4 | 5 | 6 | 7 | 8 | 9 | 10 | 11 | 12 | 13 | 14 | 15 | 16 | 17 | 18 | 19 | 20 | 21 | 22 | 23
1 | 0 | 0 | 0 | 0 | 0 | 0 | 0 | 0 | 0 | 0 | 0 | 0 | 0 | 0 | 0 | 0 | 0 | 0 | 0 | 0 | 0 | 0 | 0 | 0
2 | 0 | 0 | 0 | 0 | 0 | 0 | 0 | 0 | 0 | 0 | 0 | 0 | 0 | 0 | 0 | 0 | 0 | 0 | 0 | 0 | 0 | 0 | 0 | 0
3 | 0 | 0 | 0 | 0 | 0 | 0 | 0 | 0 | 0 | 0 | 0 | 0 | 0 | 0 | 0 | 0 | 0 | 0 | 0 | 0 | 0 | 0 | 0 | 0
4 | 0 | 0 | 0 | 0 | 0 | 0 | 0 | 0 | 0 | 0 | 0 | 0 | 0 | 0 | 0 | 0 | 0 | 0 | 0 | 0 | 0 | 0 | 0 | 0
5 | 0 | 8.6532e-05 | 0 | 0 | 0 | 0 | 0 | 0.02483 | 0.48496 | 1.1536 | 1.5284 | 1.9188 | 2.2787 | 1.9016 | 1.3113 | 0.65484 | 0.13788 | 0.00083311 | 0.0003675 | 0 | 0 | 0 | 0 | 0
6 | 0 | 8.6532e-05 | 0 | 0 | 0 | 0 | 0 | 0.02483 | 0.48496 | 1.1536 | 1.5284 | 1.9188 | 2.2787 | 1.9016 | 1.3113 | 0.65484 | 0.13788 | 0.00083311 | 0.0003675 | 0 | 0 | 0 | 0 | 0

## Pg, Summer, S3
Gen ID | 0 | 1 | 2 | 3 | 4 | 5 | 6 | 7 | 8 | 9 | 10 | 11 | 12 | 13 | 14 | 15 | 16 | 17 | 18 | 19 | 20 | 21 | 22 | 23
1 | 0 | 0 | 0 | 0 | 0 | 0 | 0 | 0 | 0 | 0 | 0 | 0 | 0 | 0 | 0 | 0 | 0 | 0 | 0 | 0 | 0 | 0 | 0 | 0
2 | 0 | 0 | 0 | 0 | 0 | 0 | 0 | 0 | 0 | 0 | 0 | 0 | 0 | 0 | 0 | 0 | 0 | 0 | 0 | 0 | 0 | 0 | 0 | 0
3 | 0 | 0 | 0 | 0 | 0 | 0 | 0 | 0 | 0 | 0 | 0 | 0 | 0 | 0 | 0 | 0 | 0 | 0 | 0 | 0 | 0 | 0 | 0 | 0
4 | 0 | 0 | 0 | 0 | 0 | 0 | 0 | 0 | 0 | 0 | 0 | 0 | 0 | 0 | 0 | 0 | 0 | 0 | 0 | 0 | 0 | 0 | 0 | 0
5 | 0 | 0 | 0 | 0 | 0 | 0 | 0 | 0.025608 | 0.55466 | 1.3019 | 1.9228 | 2.0106 | 1.7759 | 1.4252 | 1.1425 | 0.48855 | 0.086253 | 0.00014107 | 0 | 0 | 0 | 0 | 0 | 0
6 | 0 | 0 | 0 | 0 | 0 | 0 | 0 | 0.025608 | 0.55466 | 1.3019 | 1.9228 | 2.0106 | 1.7759 | 1.4252 | 1.1425 | 0.48855 | 0.086253 | 0.00014107 | 0 | 0 | 0 | 0 | 0 | 0

## Qg, Summer, S1
NodeID | 0 | 1 | 2 | 3 | 4 | 5 | 6 | 7 | 8 | 9 | 10 | 11 | 12 | 13 | 14 | 15 | 16 | 17 | 18 | 19 | 20 | 21 | 22 | 23
1 | 0 | 0 | 0 | 0 | 0 | 0 | 0 | 0 | 0 | 0 | 0 | 0 | 0 | 0 | 0 | 0 | 0 | 0 | 0 | 0 | 0 | 0 | 0 | 0
2 | 0 | 0 | 0 | 0 | 0 | 0 | 0 | 0 | 0 | 0 | 0 | 0 | 0 | 0 | 0 | 0 | 0 | 0 | 0 | 0 | 0 | 0 | 0 | 0
3 | 0 | 0 | 0 | 0 | 0 | 0 | 0 | 0 | 0 | 0 | 0 | 0 | 0 | 0 | 0 | 0 | 0 | 0 | 0 | 0 | 0 | 0 | 0 | 0
4 | 0 | 0 | 0 | 0 | 0 | 0 | 0 | 0 | 0 | 0 | 0 | 0 | 0 | 0 | 0 | 0 | 0 | 0 | 0 | 0 | 0 | 0 | 0 | 0
5 | 0 | 0 | 0 | 0 | 0 | 0 | 0 | 0 | 0 | 0 | 0 | 0 | 0 | 0 | 0 | 0 | 0 | 0 | 0 | 0 | 0 | 0 | 0 | 0
6 | 0 | 0 | 0 | 0 | 0 | 0 | 0 | 0 | 0 | 0 | 0 | 0 | 0 | 0 | 0 | 0 | 0 | 0 | 0 | 0 | 0 | 0 | 0 | 0

## Qg, Summer, S2
NodeID | 0 | 1 | 2 | 3 | 4 | 5 | 6 | 7 | 8 | 9 | 10 | 11 | 12 | 13 | 14 | 15 | 16 | 17 | 18 | 19 | 20 | 21 | 22 | 23
1 | 0 | 0 | 0 | 0 | 0 | 0 | 0 | 0 | 0 | 0 | 0 | 0 | 0 | 0 | 0 | 0 | 0 | 0 | 0 | 0 | 0 | 0 | 0 | 0
2 | 0 | 0 | 0 | 0 | 0 | 0 | 0 | 0 | 0 | 0 | 0 | 0 | 0 | 0 | 0 | 0 | 0 | 0 | 0 | 0 | 0 | 0 | 0 | 0
3 | 0 | 0 | 0 | 0 | 0 | 0 | 0 | 0 | 0 | 0 | 0 | 0 | 0 | 0 | 0 | 0 | 0 | 0 | 0 | 0 | 0 | 0 | 0 | 0
4 | 0 | 0 | 0 | 0 | 0 | 0 | 0 | 0 | 0 | 0 | 0 | 0 | 0 | 0 | 0 | 0 | 0 | 0 | 0 | 0 | 0 | 0 | 0 | 0
5 | 0 | 0 | 0 | 0 | 0 | 0 | 0 | 0 | 0 | 0 | 0 | 0 | 0 | 0 | 0 | 0 | 0 | 0 | 0 | 0 | 0 | 0 | 0 | 0
6 | 0 | 0 | 0 | 0 | 0 | 0 | 0 | 0 | 0 | 0 | 0 | 0 | 0 | 0 | 0 | 0 | 0 | 0 | 0 | 0 | 0 | 0 | 0 | 0

## Qg, Summer, S3
NodeID | 0 | 1 | 2 | 3 | 4 | 5 | 6 | 7 | 8 | 9 | 10 | 11 | 12 | 13 | 14 | 15 | 16 | 17 | 18 | 19 | 20 | 21 | 22 | 23
1 | 0 | 0 | 0 | 0 | 0 | 0 | 0 | 0 | 0 | 0 | 0 | 0 | 0 | 0 | 0 | 0 | 0 | 0 | 0 | 0 | 0 | 0 | 0 | 0
2 | 0 | 0 | 0 | 0 | 0 | 0 | 0 | 0 | 0 | 0 | 0 | 0 | 0 | 0 | 0 | 0 | 0 | 0 | 0 | 0 | 0 | 0 | 0 | 0
3 | 0 | 0 | 0 | 0 | 0 | 0 | 0 | 0 | 0 | 0 | 0 | 0 | 0 | 0 | 0 | 0 | 0 | 0 | 0 | 0 | 0 | 0 | 0 | 0
4 | 0 | 0 | 0 | 0 | 0 | 0 | 0 | 0 | 0 | 0 | 0 | 0 | 0 | 0 | 0 | 0 | 0 | 0 | 0 | 0 | 0 | 0 | 0 | 0
5 | 0 | 0 | 0 | 0 | 0 | 0 | 0 | 0 | 0 | 0 | 0 | 0 | 0 | 0 | 0 | 0 | 0 | 0 | 0 | 0 | 0 | 0 | 0 | 0
6 | 0 | 0 | 0 | 0 | 0 | 0 | 0 | 0 | 0 | 0 | 0 | 0 | 0 | 0 | 0 | 0 | 0 | 0 | 0 | 0 | 0 | 0 | 0 | 0

## GenStatus, Summer
Node ID | 0 | 1 | 2 | 3 | 4 | 5 | 6 | 7 | 8 | 9 | 10 | 11 | 12 | 13 | 14 | 15 | 16 | 17 | 18 | 19 | 20 | 21 | 22 | 23
1 | 1 | 1 | 1 | 1 | 1 | 1 | 1 | 1 | 1 | 1 | 1 | 1 | 1 | 1 | 1 | 1 | 1 | 1 | 1 | 1 | 1 | 1 | 1 | 1
2 | 1 | 1 | 1 | 1 | 1 | 1 | 1 | 1 | 1 | 1 | 1 | 1 | 1 | 1 | 1 | 1 | 1 | 1 | 1 | 1 | 1 | 1 | 1 | 1
3 | 1 | 1 | 1 | 1 | 1 | 1 | 1 | 1 | 1 | 1 | 1 | 1 | 1 | 1 | 1 | 1 | 1 | 1 | 1 | 1 | 1 | 1 | 1 | 1
4 | 1 | 1 | 1 | 1 | 1 | 1 | 1 | 1 | 1 | 1 | 1 | 1 | 1 | 1 | 1 | 1 | 1 | 1 | 1 | 1 | 1 | 1 | 1 | 1
5 | 1 | 1 | 1 | 1 | 1 | 1 | 1 | 1 | 1 | 1 | 1 | 1 | 1 | 1 | 1 | 1 | 1 | 1 | 1 | 1 | 1 | 1 | 1 | 1
6 | 1 | 1 | 1 | 1 | 1 | 1 | 1 | 1 | 1 | 1 | 1 | 1 | 1 | 1 | 1 | 1 | 1 | 1 | 1 | 1 | 1 | 1 | 1 | 1