## Main
numScenarios | 3 | 14.29% | 71.43% | 14.29%
Year | 2050
Load Scale Factor | 100%
Load Growth (cumul.) | 134.8%
Flex. Load Growth | 432.2%
PV Installed, [MW] | 20
ESS Installed, [MWh] | 0

## RES installed
Gen ID | NodeID | Pinst, [MW]
2 | 8 | 2.5
3 | 9 | 2.5
4 | 22 | 5
5 | 24 | 5
6 | 26 | 5

## ES installed
Node ID | Pinst, [MW] | Einst, [MW]
2 | 0 | 0
7 | 0 | 0
20 | 0 | 0
23 | 0 | 0
25 | 0 | 0

## FL Distribution
NodeID | Ratio, [%]
2 | 2.395%
3 | 3.695%
4 | 17.41%
5 | 30.45%
6 | 2.528%
7 | 0.8509%
8 | 0.6685%
9 | 4.74%
20 | 11.06%
21 | 2.607%
22 | 1.398%
23 | 8.557%
24 | 3.16%
25 | 10.39%
26 | 0.08509%

## FL Characterization
Time | 0 | 1 | 2 | 3 | 4 | 5 | 6 | 7 | 8 | 9 | 10 | 11 | 12 | 13 | 14 | 15 | 16 | 17 | 18 | 19 | 20 | 21 | 22 | 23
EV Load, [MW] | 2.656 | 2.7446 | 2.4577 | 2.3295 | 1.9086 | 1.6199 | 1.981 | 0.34403 | 0.30254 | 0.44105 | 0.25975 | 0.32458 | 0.51712 | 0.95277 | 1.0165 | 0.99967 | 0.56077 | 1.1423 | 0.67033 | 0.47131 | 0.71571 | 0.44235 | 2.019 | 2.4339
Minimum EV Load, [MW] | -5.9967 | -6.4125 | -7.212 | -7.7797 | -8.3154 | -9.075 | -8.6592 | -9.7134 | -8.8099 | -12.9403 | -12.8077 | -11.7082 | -11.2233 | -10.8359 | -10.2137 | -9.2945 | -8.6909 | -7.7775 | -4.9366 | -5.5248 | -5.8399 | -6.2697 | -4.9813 | -5.2931
Maximum EV Load, [MW] | 5.7771 | 6.1806 | 6.9298 | 7.4567 | 7.9369 | 8.6666 | 8.2625 | 9.3241 | 8.5408 | 9.7457 | 9.8224 | 9.1947 | 8.8848 | 8.6565 | 8.1125 | 7.3859 | 6.8806 | 6.1495 | 4.8132 | 5.3874 | 5.7247 | 6.1666 | 4.7984 | 5.1025

## Pc, Winter, S1
Node ID | 0 | 1 | 2 | 3 | 4 | 5 | 6 | 7 | 8 | 9 | 10 | 11 | 12 | 13 | 14 | 15 | 16 | 17 | 18 | 19 | 20 | 21 | 22 | 23
2 | 0.2703 | 0.2647 | 0.25074 | 0.25346 | 0.2378 | 0.23114 | 0.24157 | 0.26022 | 0.26426 | 0.26513 | 0.26002 | 0.2669 | 0.26872 | 0.27462 | 0.24339 | 0.25959 | 0.26963 | 0.27966 | 0.25535 | 0.23949 | 0.24373 | 0.22712 | 0.2439 | 0.2496
3 | 0.39718 | 0.39195 | 0.369 | 0.36196 | 0.34918 | 0.35738 | 0.43188 | 0.43146 | 0.46641 | 0.48528 | 0.47757 | 0.46882 | 0.45936 | 0.45389 | 0.42751 | 0.43899 | 0.46794 | 0.5769 | 0.53403 | 0.48782 | 0.48247 | 0.44166 | 0.46385 | 0.43424
4 | 1.4082 | 1.3671 | 1.2884 | 1.2841 | 1.219 | 1.2959 | 1.9823 | 1.9796 | 2.0583 | 2.0191 | 1.9161 | 2.0468 | 1.9351 | 1.9227 | 1.6964 | 1.6872 | 1.6744 | 1.9018 | 1.6729 | 1.6992 | 1.6947 | 1.5536 | 1.5782 | 1.5057
5 | 1.5845 | 1.3397 | 1.2526 | 1.1585 | 1.0543 | 1.4586 | 2.539 | 2.5145 | 2.7484 | 2.6219 | 2.5452 | 2.3909 | 2.3903 | 2.393 | 2.3169 | 2.3575 | 2.762 | 4.2561 | 3.7176 | 3.1169 | 3.0927 | 2.6938 | 2.53 | 2.2299
6 | 0.66359 | 0.61189 | 0.55928 | 0.56255 | 0.56313 | 0.62103 | 0.79993 | 0.83919 | 0.86632 | 0.90403 | 0.92458 | 0.94156 | 0.92832 | 0.89504 | 0.89392 | 0.88646 | 0.93464 | 1.0841 | 1.0584 | 1.0307 | 1.0276 | 0.95375 | 0.8897 | 0.82148
7 | 0.19941 | 0.18961 | 0.18294 | 0.18382 | 0.18203 | 0.19345 | 0.21981 | 0.24904 | 0.26063 | 0.27059 | 0.26474 | 0.26932 | 0.26962 | 0.26939 | 0.25214 | 0.25257 | 0.24154 | 0.25786 | 0.24612 | 0.24065 | 0.23749 | 0.22722 | 0.21774 | 0.20704
8 | 0.69353 | 0.64117 | 0.63399 | 0.6206 | 0.63895 | 0.73055 | 0.92714 | 1.1199 | 1.2708 | 1.3054 | 1.3322 | 0.33187 | 1.3073 | 1.2745 | 1.1651 | 1.1365 | 1.2263 | 1.2559 | 1.2118 | 1.1939 | 1.1121 | 0.91977 | 0.85927 | 0.79345
9 | 0.38924 | 0.37957 | 0.36044 | 0.35174 | 0.34613 | 0.38865 | 0.60608 | 0.63239 | 0.65434 | 0.6574 | 0.67225 | 0.67083 | 0.64071 | 0.64639 | 0.5798 | 0.52683 | 0.51885 | 0.59025 | 0.55859 | 0.53221 | 0.53323 | 0.48155 | 0.45937 | 0.43052
20 | 1.6416 | 1.6514 | 1.6197 | 1.6055 | 1.559 | 1.527 | 1.567 | 1.3859 | 1.3813 | 1.3966 | 1.3766 | 1.3838 | 1.405 | 1.4532 | 1.4603 | 1.4584 | 1.4099 | 1.4742 | 1.422 | 1.4 | 1.427 | 1.3968 | 1.5712 | 1.6171
21 | 0.28085 | 0.26687 | 0.25038 | 0.2489 | 0.23944 | 0.26065 | 0.33732 | 0.34346 | 0.37338 | 0.40158 | 0.38774 | 0.38831 | 0.39227 | 0.3867 | 0.3774 | 0.35689 | 0.36273 | 0.42552 | 0.40409 | 0.38507 | 0.37654 | 0.34913 | 0.34842 | 0.3231
22 | 0.16483 | 0.15528 | 0.14543 | 0.14308 | 0.14065 | 0.16429 | 0.21657 | 0.21359 | 0.1715 | 0.12221 | 0.22943 | 0.23207 | 0.22659 | 0.22394 | 0.21126 | 0.21651 | 0.22672 | 0.28007 | 0.25797 | 0.23867 | 0.23464 | 0.22952 | 0.22511 | 0.20268
23 | 1.0471 | 1.0508 | 1.0259 | 1.0388 | 0.99878 | 0.99701 | 1.0605 | 0.89342 | 0.7461 | 0.7285 | 0.96283 | 0.88548 | 0.91339 | 0.96999 | 0.99591 | 1.0233 | 1.0851 | 1.1661 | 1.0563 | 0.98757 | 1.0233 | 0.99728 | 1.1369 | 1.2193
24 | 0.55526 | 0.54136 | 0.53937 | 0.54082 | 0.53522 | 0.5372 | 0.66365 | 0.64185 | 0.65213 | 0.64047 | 0.62624 | 0.65076 | 0.67925 | 0.67191 | 0.66226 | 0.66911 | 0.63465 | 0.68067 | 0.64315 | 0.60102 | 0.61594 | 0.58998 | 0.57231 | 0.56895
25 | -0.37932 | -0.32751 | -0.33967 | -0.34398 | -0.42036 | -0.55059 | -0.73827 | -1.0859 | -1.1903 | -1.2209 | -1.1274 | -1.1196 | -1.1479 | -1.0813 | -1.0226 | -0.99903 | -1.1486 | -1.2075 | -1.2228 | -1.1698 | -1.1343 | -1.0655 | -0.71822 | -0.59225
26 | 0.20896 | 0.20131 | 0.19398 | 0.19966 | 0.19372 | 0.19373 | 0.19582 | 0.25228 | 0.25728 | 0.25494 | 0.25402 | 0.2594 | 0.25678 | 0.25261 | 0.21991 | 0.23651 | 0.25668 | 0.25328 | 0.23987 | 0.22861 | 0.2272 | 0.2169 | 0.19727 | 0.19339

## Pc, Winter, S2
Node ID | 0 | 1 | 2 | 3 | 4 | 5 | 6 | 7 | 8 | 9 | 10 | 11 | 12 | 13 | 14 | 15 | 16 | 17 | 18 | 19 | 20 | 21 | 22 | 23
2 | 0.32482 | 0.31344 | 0.29776 | 0.29809 | 0.28407 | 0.27028 | 0.25958 | 0.23653 | 0.24115 | 0.23979 | 0.23186 | 0.23663 | 0.2408 | 0.24329 | 0.23757 | 0.23872 | 0.23221 | 0.24032 | 0.231 | 0.22348 | 0.22658 | 0.2171 | 0.25055 | 0.26724
3 | 0.39836 | 0.3746 | 0.36001 | 0.3275 | 0.33303 | 0.33906 | 0.37416 | 0.37309 | 0.43214 | 0.46198 | 0.47031 | 0.46092 | 0.44998 | 0.45403 | 0.43844 | 0.44078 | 0.4638 | 0.56788 | 0.53096 | 0.50518 | 0.48415 | 0.43196 | 0.45106 | 0.41946
4 | 1.7513 | 1.6904 | 1.5834 | 1.57 | 1.5083 | 1.541 | 1.9471 | 1.7464 | 1.8824 | 2.0255 | 1.9456 | 2.0635 | 2.0503 | 1.9378 | 1.7252 | 1.7146 | 1.7272 | 2.0351 | 1.9318 | 1.8608 | 1.8482 | 1.6573 | 1.8296 | 1.7507
5 | 1.8167 | 1.5227 | 1.3414 | 1.2622 | 1.1301 | 1.3744 | 2.2165 | 2.1276 | 2.4645 | 2.6275 | 2.6649 | 2.5088 | 2.8438 | 2.6561 | 2.628 | 2.556 | 2.8798 | 4.3054 | 3.9437 | 3.3315 | 3.1595 | 2.6229 | 2.5877 | 2.3665
6 | 0.69515 | 0.62572 | 0.57771 | 0.57257 | 0.57019 | 0.59978 | 0.69173 | 0.71245 | 0.82947 | 0.90679 | 0.97289 | 0.99152 | 0.99839 | 0.96811 | 0.93789 | 0.90884 | 0.93126 | 1.0777 | 1.0753 | 1.0429 | 1.0014 | 0.92818 | 0.88248 | 0.80909
7 | 0.23424 | 0.22253 | 0.21149 | 0.2124 | 0.20712 | 0.21527 | 0.23194 | 0.23409 | 0.24133 | 0.25541 | 0.25393 | 0.2689 | 0.26494 | 0.2568 | 0.23976 | 0.24243 | 0.23557 | 0.26058 | 0.25505 | 0.24435 | 0.23639 | 0.22348 | 0.23037 | 0.22889
8 | 0.74089 | 0.67331 | 0.66833 | 0.64888 | 0.66298 | 0.73644 | 0.85027 | 1.0038 | 1.1499 | 1.2771 | 1.2561 | 1.3199 | 1.2868 | 1.2028 | 1.1782 | 1.0917 | 1.0952 | 1.218 | 1.2204 | 1.2217 | 1.1615 | 0.99958 | 0.90519 | 0.84937
9 | 0.43019 | 0.4164 | 0.39503 | 0.38231 | 0.3727 | 0.3925 | 0.54943 | 0.53043 | 0.59425 | 0.63152 | 0.66144 | 0.67384 | 0.62903 | 0.59231 | 0.54393 | 0.53005 | 0.53681 | 0.60278 | 0.55236 | 0.52386 | 0.5109 | 0.46317 | 0.49377 | 0.46471
20 | 1.6416 | 1.6514 | 1.6197 | 1.6055 | 1.559 | 1.527 | 1.567 | 1.3859 | 1.3813 | 1.3966 | 1.3766 | 1.3838 | 1.405 | 1.4532 | 1.4603 | 1.4584 | 1.4099 | 1.4742 | 1.422 | 1.4 | 1.427 | 1.3968 | 1.5712 | 1.6171
21 | 0.30547 | 0.28828 | 0.27067 | 0.26336 | 0.25378 | 0.26204 | 0.30216 | 0.27895 | 0.31941 | 0.3628 | 0.3699 | 0.38451 | 0.39133 | 0.37244 | 0.35348 | 0.35071 | 0.36319 | 0.42615 | 0.41433 | 0.39565 | 0.38345 | 0.34487 | 0.35587 | 0.32615
22 | 0.16941 | 0.15663 | 0.14876 | 0.14301 | 0.13633 | 0.15384 | 0.18172 | 0.18595 | 0.20798 | 0.2314 | 0.23547 | 0.24275 | 0.23924 | 0.23959 | 0.23119 | 0.22822 | 0.23446 | 0.28186 | 0.27075 | 0.25775 | 0.2447 | 0.22264 | 0.22221 | 0.20238
23 | 1.2632 | 1.2177 | 1.1287 | 1.1242 | 1.0979 | 1.0708 | 1.1061 | 0.93202 | 0.7166 | 0.71091 | 0.97414 | 0.93489 | 0.96119 | 1.0019 | 1.0129 | 1.0182 | 1.0828 | 1.1728 | 1.0246 | 0.98861 | 1.0016 | 0.97542 | 1.0965 | 1.2201
24 | 0.60113 | 0.57841 | 0.57257 | 0.56548 | 0.54574 | 0.5507 | 0.63394 | 0.60161 | 0.63325 | 0.62722 | 0.65476 | 0.68171 | 0.65953 | 0.61951 | 0.54388 | 0.53757 | 0.54115 | 0.58278 | 0.56135 | 0.5526 | 0.54483 | 0.51777 | 0.55801 | 0.5583
25 | -0.42327 | -0.35432 | -0.36318 | -0.35759 | -0.41337 | -0.47769 | -0.5713 | -0.91791 | -1.0432 | -1.197 | -1.2139 | -1.2932 | -1.1961 | -1.0866 | -1.0652 | -1.0789 | -1.1467 | -1.1468 | -1.2027 | -1.1559 | -1.095 | -1.0493 | -0.73474 | -0.59222
26 | 0.26348 | 0.25005 | 0.241 | 0.24429 | 0.23999 | 0.23287 | 0.21383 | 0.22858 | 0.23416 | 0.2296 | 0.22587 | 0.22913 | 0.22886 | 0.22129 | 0.21409 | 0.21564 | 0.21926 | 0.21394 | 0.21552 | 0.21259 | 0.21005 | 0.20689 | 0.20392 | 0.21103

## Pc, Winter, S3
Node ID | 0 | 1 | 2 | 3 | 4 | 5 | 6 | 7 | 8 | 9 | 10 | 11 | 12 | 13 | 14 | 15 | 16 | 17 | 18 | 19 | 20 | 21 | 22 | 23
2 | 0.31379 | 0.31115 | 0.29703 | 0.29645 | 0.27804 | 0.27504 | 0.28275 | 0.26117 | 0.26252 | 0.25536 | 0.25389 | 0.24827 | 0.26332 | 0.26579 | 0.2688 | 0.27381 | 0.26831 | 0.28246 | 0.26933 | 0.25272 | 0.25936 | 0.24871 | 0.28431 | 0.29849
3 | 0.4277 | 0.40415 | 0.37862 | 0.36254 | 0.35046 | 0.36209 | 0.40024 | 0.40251 | 0.45706 | 0.52605 | 0.52606 | 0.53172 | 0.51966 | 0.48187 | 0.42938 | 0.44653 | 0.47057 | 0.54904 | 0.55239 | 0.52759 | 0.51013 | 0.46326 | 0.46746 | 0.44543
4 | 1.8107 | 1.7502 | 1.6477 | 1.607 | 1.5239 | 1.5096 | 1.7001 | 1.512 | 1.6506 | 1.893 | 1.984 | 2.0503 | 2.0099 | 1.9266 | 1.8346 | 1.7574 | 1.6828 | 1.9841 | 1.9578 | 1.9142 | 1.9235 | 1.7663 | 1.9154 | 1.8317
5 | 2.3772 | 1.8615 | 1.7221 | 1.5626 | 0.91922 | 1.1889 | 1.9088 | 1.8767 | 2.7422 | 3.3956 | 3.774 | 3.9377 | 3.4451 | 2.6925 | 2.3387 | 2.1806 | 2.6608 | 4.1733 | 4.0993 | 3.6 | 3.3507 | 2.8249 | 2.5301 | 2.091
6 | 0.67063 | 0.61708 | 0.55954 | 0.54012 | 0.53666 | 0.55039 | 0.60822 | 0.6121 | 0.72841 | 0.87859 | 0.98957 | 1.0678 | 1.0312 | 0.92616 | 0.83959 | 0.80916 | 0.81753 | 0.90155 | 0.92636 | 0.95265 | 0.93321 | 0.87809 | 0.80633 | 0.70519
7 | 0.23665 | 0.22826 | 0.22098 | 0.21554 | 0.21084 | 0.21647 | 0.2299 | 0.22651 | 0.23736 | 0.2562 | 0.2604 | 0.26284 | 0.2644 | 0.25682 | 0.2418 | 0.24101 | 0.24334 | 0.26738 | 0.26287 | 0.27281 | 0.26721 | 0.25759 | 0.25269 | 0.2471
8 | 0.76674 | 0.70785 | 0.68262 | 0.65406 | 0.66987 | 0.71608 | 0.80247 | 0.827 | 0.96412 | 1.1157 | 1.1906 | 1.2968 | 1.2736 | 1.1776 | 1.0949 | 0.97902 | 0.98053 | 1.0692 | 1.0784 | 1.0677 | 1.0947 | 1.0345 | 0.90572 | 0.81628
9 | 0.46581 | 0.45229 | 0.42625 | 0.41408 | 0.39816 | 0.41534 | 0.47311 | 0.43367 | 0.49547 | 0.57958 | 0.65072 | 0.68061 | 0.61755 | 0.57528 | 0.55003 | 0.52753 | 0.50174 | 0.55018 | 0.53749 | 0.53805 | 0.5326 | 0.48346 | 0.50876 | 0.47703
20 | 1.6416 | 1.6514 | 1.6197 | 1.6055 | 1.559 | 1.527 | 1.567 | 1.3859 | 1.3813 | 1.3966 | 1.3766 | 1.3838 | 1.405 | 1.4532 | 1.4603 | 1.4584 | 1.4099 | 1.4742 | 1.422 | 1.4 | 1.427 | 1.3968 | 1.5712 | 1.6171
21 | 0.29539 | 0.27601 | 0.25597 | 0.24867 | 0.23536 | 0.24034 | 0.27071 | 0.25328 | 0.30094 | 0.36068 | 0.3979 | 0.40852 | 0.37411 | 0.34513 | 0.32633 | 0.31753 | 0.31348 | 0.36214 | 0.36117 | 0.35582 | 0.34734 | 0.32063 | 0.33142 | 0.30258
22 | 0.16373 | 0.15427 | 0.1429 | 0.13952 | 0.13218 | 0.14524 | 0.17162 | 0.17557 | 0.20252 | 0.23225 | 0.25878 | 0.27001 | 0.24912 | 0.2315 | 0.21023 | 0.20278 | 0.21447 | 0.24827 | 0.24282 | 0.24237 | 0.23615 | 0.21712 | 0.20379 | 0.18276
23 | 1.2415 | 1.1841 | 1.1182 | 1.113 | 1.0755 | 1.0539 | 1.1009 | 0.9116 | 0.67083 | 0.82106 | 0.98396 | 0.96132 | 0.95108 | 0.99736 | 0.98713 | 0.98497 | 0.95095 | 1.1417 | 1.1287 | 1.0571 | 1.029 | 1.0023 | 1.1409 | 1.1945
24 | 0.64855 | 0.64342 | 0.63025 | 0.62323 | 0.59697 | 0.59779 | 0.62592 | 0.59856 | 0.62376 | 0.64751 | 0.67326 | 0.64676 | 0.63316 | 0.62684 | 0.61399 | 0.63024 | 0.61451 | 0.64039 | 0.64638 | 0.64575 | 0.6374 | 0.62113 | 0.65033 | 0.63764
25 | -0.42597 | -0.34911 | -0.35316 | -0.33939 | -0.39565 | -0.46256 | -0.51813 | -0.82841 | -1.0314 | -1.1993 | -1.2964 | -1.274 | -1.1922 | -0.97607 | -0.84846 | -0.84929 | -0.89768 | -0.91936 | -1.0112 | -1.0218 | -0.92302 | -0.88848 | -0.61587 | -0.43102
26 | 0.25245 | 0.24776 | 0.24027 | 0.24265 | 0.23396 | 0.23763 | 0.237 | 0.25323 | 0.25553 | 0.24518 | 0.24789 | 0.24077 | 0.25138 | 0.24379 | 0.24533 | 0.25072 | 0.25536 | 0.25608 | 0.25384 | 0.24184 | 0.24283 | 0.23849 | 0.23768 | 0.24228

## Qc, Winter, S1
Node ID | 0 | 1 | 2 | 3 | 4 | 5 | 6 | 7 | 8 | 9 | 10 | 11 | 12 | 13 | 14 | 15 | 16 | 17 | 18 | 19 | 20 | 21 | 22 | 23
2 | 0.077459 | 0.054726 | 0.047441 | 0.060812 | 0.052361 | 0.043049 | 0.035619 | 0.12447 | 0.13017 | 0.11165 | 0.13008 | 0.12087 | 0.1214 | 0.10841 | 0.064329 | 0.10072 | 0.1208 | 0.11271 | 0.078774 | 0.081724 | 0.076119 | 0.047217 | 0.037665 | 0.039038
3 | -0.30565 | -0.30558 | -0.31401 | -0.3284 | -0.32524 | -0.2985 | -0.18927 | -0.036383 | -0.039098 | -0.025911 | -0.022825 | -0.10186 | -0.14881 | -0.19291 | -0.19146 | -0.1947 | -0.15308 | 0.050313 | -0.0070909 | -0.083703 | -0.15515 | -0.20409 | -0.22384 | -0.25629
4 | -1.0874 | -1.1733 | -1.1948 | -1.1788 | -1.1798 | -0.98519 | -0.036686 | 0.50793 | 0.64737 | 0.45097 | 0.26626 | 0.52815 | 0.33302 | 0.10104 | -0.39973 | -0.3999 | -0.32942 | -0.16618 | -0.40504 | -0.23078 | -0.31685 | -0.52552 | -0.83026 | -0.93723
5 | -2.8888 | -2.9174 | -2.9472 | -2.973 | -2.9862 | -2.7301 | -2.3687 | -2.1626 | -2.2259 | -2.4659 | -2.6302 | -2.7849 | -2.7882 | -2.8395 | -2.8645 | -2.779 | -2.3526 | -1.4022 | -1.8086 | -2.1938 | -2.3617 | -2.4986 | -2.6412 | -2.654
6 | -0.60138 | -0.6316 | -0.65843 | -0.66078 | -0.65932 | -0.55575 | -0.42354 | -0.34276 | -0.33669 | -0.28203 | -0.2791 | -0.27322 | -0.32883 | -0.35386 | -0.34434 | -0.42685 | -0.37817 | -0.18959 | -0.2245 | -0.27914 | -0.30141 | -0.39127 | -0.43271 | -0.45268
7 | 0.046705 | 0.036534 | 0.027701 | 0.041268 | 0.033888 | 0.048823 | 0.065115 | 0.12683 | 0.14607 | 0.1505 | 0.14285 | 0.15238 | 0.15125 | 0.1495 | 0.12574 | 0.1196 | 0.10395 | 0.11372 | 0.096394 | 0.10059 | 0.085047 | 0.089525 | 0.055578 | 0.057076
8 | -0.71848 | -0.71062 | -0.73295 | -0.74621 | -0.79041 | -0.7077 | -0.60123 | -0.3123 | -0.15474 | -0.14363 | -0.10917 | -0.036687 | -0.14896 | -0.15544 | -0.28331 | -0.40486 | -0.3654 | -0.40757 | -0.45833 | -0.44004 | -0.50104 | -0.59066 | -0.66641 | -0.66287
9 | -0.40894 | -0.41758 | -0.41593 | -0.41533 | -0.40677 | -0.39033 | -0.29839 | -0.23738 | -0.2192 | -0.25034 | -0.23639 | -0.21549 | -0.22842 | -0.2473 | -0.30048 | -0.33323 | -0.33235 | -0.32774 | -0.34546 | -0.3572 | -0.36331 | -0.37397 | -0.39029 | -0.39777
20 | -0.83567 | -0.83567 | -0.83567 | -0.83567 | -0.83567 | -0.83567 | -0.83567 | -0.83567 | -0.83567 | -0.83567 | -0.83567 | -0.83567 | -0.83567 | -0.83567 | -0.83567 | -0.83567 | -0.83567 | -0.83567 | -0.83567 | -0.83567 | -0.83567 | -0.83567 | -0.83567 | -0.83567
21 | -0.24524 | -0.25239 | -0.25277 | -0.25206 | -0.25135 | -0.23498 | -0.17614 | -0.14376 | -0.092665 | -0.053513 | -0.068461 | -0.052853 | -0.063024 | -0.091153 | -0.11395 | -0.11753 | -0.12085 | -0.081566 | -0.098837 | -0.12253 | -0.1441 | -0.18334 | -0.22916 | -0.23323
22 | -0.15354 | -0.15502 | -0.15787 | -0.15927 | -0.1557 | -0.12566 | -0.095343 | -0.085188 | -0.059786 | -0.039449 | -0.089937 | -0.08481 | -0.095586 | -0.095391 | -0.10613 | -0.10623 | -0.090487 | -0.060512 | -0.082665 | -0.097106 | -0.10432 | -0.10683 | -0.11536 | -0.12236
23 | -0.039389 | 0.066088 | 0.13981 | 0.12089 | 0.093998 | -0.094692 | -0.0031262 | 0.1129 | 0.24504 | 0.28907 | 0.14041 | -0.00036481 | 0.44475 | 0.50419 | 0.47827 | 0.54909 | 0.30166 | 0.41666 | 0.4474 | 0.39883 | 0.4476 | 0.57458 | 0.53226 | 0.35856
24 | 0.039588 | 0.032018 | 0.045697 | 0.057261 | 0.059794 | 0.072899 | 0.2666 | 0.33375 | 0.35735 | 0.33424 | 0.30618 | 0.3509 | 0.39661 | 0.35173 | 0.34591 | 0.34526 | 0.31114 | 0.32163 | 0.27812 | 0.20995 | 0.23034 | 0.20129 | 0.088537 | 0.062639
25 | 0.78283 | 0.80128 | 0.81108 | 0.81585 | 0.8013 | 0.77934 | 0.69067 | 0.54902 | 0.44424 | 0.38271 | 0.5029 | 0.4961 | 0.43667 | 0.37158 | 0.50059 | 0.60516 | 0.58027 | 0.616 | 0.6367 | 0.69116 | 0.69474 | 0.74849 | 0.78228 | 0.77438
26 | 0.077459 | 0.054726 | 0.047441 | 0.060812 | 0.052361 | 0.043049 | 0.035619 | 0.12447 | 0.13017 | 0.11165 | 0.13008 | 0.12087 | 0.1214 | 0.10841 | 0.064329 | 0.10072 | 0.1208 | 0.11271 | 0.078774 | 0.081724 | 0.076119 | 0.047217 | 0.037665 | 0.039038

## Qc, Winter, S2
Node ID | 0 | 1 | 2 | 3 | 4 | 5 | 6 | 7 | 8 | 9 | 10 | 11 | 12 | 13 | 14 | 15 | 16 | 17 | 18 | 19 | 20 | 21 | 22 | 23
2 | 0.13736 | 0.093049 | 0.07803 | 0.073981 | 0.082222 | 0.04409 | 0.018925 | 0.058142 | 0.037197 | 0.048581 | 0.031617 | 0.069438 | 0.076757 | 0.078145 | 0.05302 | 0.061575 | 0.064681 | 0.068138 | 0.059837 | 0.06099 | 0.071996 | 0.076554 | 0.05829 | 0.067155
3 | -0.27279 | -0.29512 | -0.27934 | -0.32021 | -0.30182 | -0.27149 | -0.22852 | -0.12803 | -0.0767 | -0.037592 | -0.058556 | -0.09452 | -0.12167 | -0.14414 | -0.18696 | -0.1537 | -0.10953 | 0.049082 | 0.0057452 | -0.063998 | -0.13024 | -0.16268 | -0.20296 | -0.244
4 | -1.0714 | -1.1025 | -1.1755 | -1.1697 | -1.1659 | -1.0918 | -0.5788 | -0.62606 | -0.52546 | -0.34062 | -0.51622 | -0.43274 | -0.54773 | -0.75392 | -1.0016 | -1.0441 | -0.9582 | -0.63577 | -0.67903 | -0.83152 | -0.90968 | -0.99781 | -1.0257 | -1.0695
5 | -2.8556 | -2.9095 | -2.9586 | -2.9634 | -2.9412 | -2.6889 | -2.4037 | -2.2703 | -2.2517 | -2.1851 | -2.3803 | -2.674 | -2.6526 | -2.7709 | -2.7149 | -2.7771 | -2.3214 | -1.455 | -1.7153 | -2.2207 | -2.4626 | -2.5753 | -2.6462 | -2.6488
6 | -0.58918 | -0.63022 | -0.6637 | -0.65444 | -0.65713 | -0.57419 | -0.51295 | -0.50738 | -0.41904 | -0.3008 | -0.21206 | -0.26065 | -0.26559 | -0.29443 | -0.34537 | -0.37917 | -0.36145 | -0.17605 | -0.18645 | -0.25749 | -0.32666 | -0.37371 | -0.41954 | -0.44737
7 | 0.078131 | 0.064187 | 0.052937 | 0.062416 | 0.050711 | 0.056045 | 0.077671 | 0.11307 | 0.10764 | 0.14838 | 0.12606 | 0.14472 | 0.12683 | 0.11016 | 0.072039 | 0.093883 | 0.083652 | 0.10905 | 0.10218 | 0.078695 | 0.064415 | 0.060803 | 0.063423 | 0.070276
8 | -0.78417 | -0.80381 | -0.70486 | -0.77907 | -0.77486 | -0.72092 | -0.67207 | -0.61109 | -0.49383 | -0.42062 | -0.36939 | -0.32809 | -0.39081 | -0.40233 | -0.45825 | -0.52271 | -0.52462 | -0.44687 | -0.47002 | -0.46517 | -0.48447 | -0.54624 | -0.59899 | -0.64559
9 | -0.40717 | -0.41533 | -0.40669 | -0.41496 | -0.4057 | -0.40175 | -0.34051 | -0.3262 | -0.31803 | -0.31325 | -0.29529 | -0.3121 | -0.33241 | -0.35357 | -0.36426 | -0.35674 | -0.35498 | -0.35382 | -0.37074 | -0.38773 | -0.39515 | -0.40257 | -0.40349 | -0.40002
20 | -0.83567 | -0.83567 | -0.83567 | -0.83567 | -0.83567 | -0.83567 | -0.83567 | -0.83567 | -0.83567 | -0.83567 | -0.83567 | -0.83567 | -0.83567 | -0.83567 | -0.83567 | -0.83567 | -0.83567 | -0.83567 | -0.83567 | -0.83567 | -0.83567 | -0.83567 | -0.83567 | -0.83567
21 | -0.22952 | -0.24304 | -0.25204 | -0.25339 | -0.24826 | -0.24014 | -0.21118 | -0.21103 | -0.17637 | -0.14355 | -0.1541 | -0.15481 | -0.15743 | -0.16699 | -0.16942 | -0.17275 | -0.169 | -0.12743 | -0.12898 | -0.15744 | -0.17682 | -0.19584 | -0.20166 | -0.21695
22 | -0.15095 | -0.15673 | -0.15918 | -0.15942 | -0.15677 | -0.12807 | -0.11462 | -0.10982 | -0.10329 | -0.096916 | -0.093376 | -0.093504 | -0.095359 | -0.10251 | -0.10494 | -0.10899 | -0.10012 | -0.062732 | -0.08107 | -0.090943 | -0.097828 | -0.10853 | -0.11482 | -0.12164
23 | 0.35015 | 0.38042 | 0.19929 | 0.25786 | 0.24318 | 0.14855 | 0.11166 | 0.22046 | 0.24284 | 0.19406 | 0.27258 | 0.429 | 0.48265 | 0.42694 | 0.56459 | 0.54877 | 0.44902 | 0.49158 | 0.63418 | 0.27965 | 0.28831 | 0.21048 | 0.28698 | 0.22
24 | 0.079767 | 0.032293 | 0.040905 | 0.044548 | 0.02508 | 0.065378 | 0.24644 | 0.23975 | 0.31961 | 0.32594 | 0.37165 | 0.40867 | 0.3319 | 0.20173 | 0.039617 | 0.031042 | 0.048854 | 0.091066 | 0.091286 | 0.11355 | 0.067623 | 0.047492 | 0.041862 | 0.028465
25 | 0.77008 | 0.77742 | 0.79132 | 0.81541 | 0.79631 | 0.76639 | 0.7104 | 0.67657 | 0.63207 | 0.53368 | 0.53814 | 0.53472 | 0.54247 | 0.58374 | 0.57955 | 0.60855 | 0.59357 | 0.61759 | 0.64912 | 0.67951 | 0.68677 | 0.71933 | 0.73451 | 0.74227
26 | 0.13736 | 0.093049 | 0.07803 | 0.073981 | 0.082222 | 0.04409 | 0.018925 | 0.058142 | 0.037197 | 0.048581 | 0.031617 | 0.069438 | 0.076757 | 0.078145 | 0.05302 | 0.061575 | 0.064681 | 0.068138 | 0.059837 | 0.06099 | 0.071996 | 0.076554 | 0.05829 | 0.067155

## Qc, Winter, S3
Node ID | 0 | 1 | 2 | 3 | 4 | 5 | 6 | 7 | 8 | 9 | 10 | 11 | 12 | 13 | 14 | 15 | 16 | 17 | 18 | 19 | 20 | 21 | 22 | 23
2 | 0.12742 | 0.13062 | 0.096663 | 0.073421 | 0.08371 | 0.081702 | 0.063374 | 0.068482 | 0.078839 | 0.068877 | 0.071316 | 0.025808 | 0.091318 | 0.10345 | 0.087241 | 0.07822 | 0.091015 | 0.094157 | 0.087993 | 0.089091 | 0.097318 | 0.12101 | 0.10512 | 0.10719
3 | -0.29391 | -0.30871 | -0.31952 | -0.32519 | -0.33232 | -0.28515 | -0.24534 | -0.16867 | -0.18424 | -0.16413 | -0.20524 | -0.22544 | -0.23859 | -0.26885 | -0.31688 | -0.27384 | -0.18781 | -0.05299 | -0.085021 | -0.13123 | -0.1859 | -0.21103 | -0.23994 | -0.24212
4 | -1.2002 | -1.1549 | -1.187 | -1.1876 | -1.201 | -1.1728 | -1.099 | -1.0898 | -1.1009 | -0.96715 | -0.93941 | -1.0114 | -1.0207 | -1.0593 | -1.1225 | -1.1426 | -1.1177 | -0.8508 | -0.85265 | -0.99057 | -1.0022 | -1.0476 | -1.0631 | -1.1247
5 | -2.7274 | -2.8007 | -2.7611 | -2.8278 | -2.8169 | -2.5133 | -2.3518 | -2.2992 | -2.3007 | -2.5472 | -2.6226 | -2.7768 | -2.9049 | -2.993 | -3.0013 | -2.9101 | -2.4551 | -1.675 | -1.8787 | -2.1791 | -2.3939 | -2.4581 | -2.554 | -2.5309
6 | -0.56582 | -0.60676 | -0.64213 | -0.66127 | -0.6557 | -0.57382 | -0.54016 | -0.56958 | -0.53858 | -0.42893 | -0.33913 | -0.30444 | -0.34173 | -0.42456 | -0.48408 | -0.49553 | -0.47567 | -0.36144 | -0.35027 | -0.36324 | -0.38571 | -0.41775 | -0.46598 | -0.49699
7 | 0.096918 | 0.087545 | 0.06373 | 0.071541 | 0.063171 | 0.064835 | 0.074215 | 0.089692 | 0.091185 | 0.095064 | 0.094891 | 0.082205 | 0.10072 | 0.10733 | 0.073045 | 0.087491 | 0.10925 | 0.13853 | 0.12659 | 0.13043 | 0.12019 | 0.11326 | 0.092696 | 0.093268
8 | -0.77857 | -0.78761 | -0.74255 | -0.78586 | -0.78342 | -0.77255 | -0.76866 | -0.74947 | -0.78212 | -0.68994 | -0.58367 | -0.53444 | -0.51653 | -0.60617 | -0.66659 | -0.67538 | -0.67444 | -0.65646 | -0.60214 | -0.61525 | -0.60369 | -0.65439 | -0.734 | -0.80845
9 | -0.40125 | -0.40394 | -0.40889 | -0.41495 | -0.41067 | -0.40053 | -0.39847 | -0.39748 | -0.38618 | -0.37284 | -0.35589 | -0.35257 | -0.37251 | -0.38536 | -0.3899 | -0.39311 | -0.38836 | -0.38075 | -0.38325 | -0.38731 | -0.39259 | -0.39523 | -0.40067 | -0.3997
20 | -0.83567 | -0.83567 | -0.83567 | -0.83567 | -0.83567 | -0.83567 | -0.83567 | -0.83567 | -0.83567 | -0.83567 | -0.83567 | -0.83567 | -0.83567 | -0.83567 | -0.83567 | -0.83567 | -0.83567 | -0.83567 | -0.83567 | -0.83567 | -0.83567 | -0.83567 | -0.83567 | -0.83567
21 | -0.24649 | -0.25002 | -0.24534 | -0.24652 | -0.25525 | -0.25055 | -0.23596 | -0.23858 | -0.21678 | -0.1977 | -0.18673 | -0.18339 | -0.20384 | -0.2189 | -0.23587 | -0.23203 | -0.22759 | -0.18422 | -0.1822 | -0.19648 | -0.21061 | -0.21848 | -0.22409 | -0.23876
22 | -0.15279 | -0.15672 | -0.15789 | -0.15663 | -0.15634 | -0.12988 | -0.11492 | -0.11616 | -0.1222 | -0.11806 | -0.11348 | -0.1063 | -0.1221 | -0.13252 | -0.1343 | -0.13207 | -0.11289 | -0.082964 | -0.10045 | -0.10588 | -0.10767 | -0.1095 | -0.1196 | -0.12807
23 | 0.24334 | 0.39179 | 0.48585 | 0.50442 | 0.44068 | 0.30272 | 0.2489 | 0.28744 | -0.040659 | -0.20859 | -0.057623 | 0.274 | 0.40559 | 0.39397 | 0.46019 | 0.21525 | -0.023954 | 0.079333 | 0.067608 | 0.14683 | 0.23857 | 0.42613 | 0.52403 | 0.30114
24 | 0.064613 | 0.041857 | 0.01979 | 0.033581 | -0.0072421 | 0.0077921 | 0.10089 | 0.094817 | 0.1875 | 0.25288 | 0.38032 | 0.18985 | 0.15881 | 0.1202 | 0.058406 | 0.096335 | 0.11233 | 0.12488 | 0.13923 | 0.17688 | 0.13109 | 0.12102 | 0.092336 | -0.019794
25 | 0.79017 | 0.8091 | 0.80962 | 0.81231 | 0.81089 | 0.78658 | 0.76156 | 0.726 | 0.70324 | 0.66858 | 0.66244 | 0.66048 | 0.71572 | 0.75883 | 0.76881 | 0.74777 | 0.72916 | 0.7555 | 0.77101 | 0.76016 | 0.78373 | 0.79942 | 0.81185 | 0.8263
26 | 0.12742 | 0.13062 | 0.096663 | 0.073421 | 0.08371 | 0.081702 | 0.063374 | 0.068482 | 0.078839 | 0.068877 | 0.071316 | 0.025808 | 0.091318 | 0.10345 | 0.087241 | 0.07822 | 0.091015 | 0.094157 | 0.087993 | 0.089091 | 0.097318 | 0.12101 | 0.10512 | 0.10719

## UpFlex, Winter
NodeID | 0 | 1 | 2 | 3 | 4 | 5 | 6 | 7 | 8 | 9 | 10 | 11 | 12 | 13 | 14 | 15 | 16 | 17 | 18 | 19 | 20 | 21 | 22 | 23
2 | 0.074736 | 0.082275 | 0.10709 | 0.12277 | 0.14435 | 0.16874 | 0.15041 | 0.21503 | 0.19727 | 0.2228 | 0.22898 | 0.2124 | 0.20037 | 0.18447 | 0.16992 | 0.15292 | 0.15133 | 0.1199 | 0.099204 | 0.11772 | 0.11994 | 0.13707 | 0.066555 | 0.063901
3 | 0.11533 | 0.12696 | 0.16525 | 0.18946 | 0.22276 | 0.26039 | 0.23211 | 0.33183 | 0.30442 | 0.34382 | 0.35335 | 0.32777 | 0.3092 | 0.28466 | 0.26221 | 0.23598 | 0.23353 | 0.18502 | 0.15309 | 0.18166 | 0.18509 | 0.21152 | 0.1027 | 0.098608
4 | 0.54345 | 0.59827 | 0.7787 | 0.89275 | 1.0497 | 1.227 | 1.0937 | 1.5636 | 1.4345 | 1.6201 | 1.6651 | 1.5445 | 1.457 | 1.3414 | 1.2356 | 1.112 | 1.1004 | 0.87187 | 0.72137 | 0.856 | 0.87218 | 0.99672 | 0.48396 | 0.46466
5 | 0.95032 | 1.0462 | 1.3617 | 1.5611 | 1.8355 | 2.1456 | 1.9126 | 2.7343 | 2.5084 | 2.8331 | 2.9117 | 2.7008 | 2.5478 | 2.3457 | 2.1606 | 1.9445 | 1.9243 | 1.5246 | 1.2614 | 1.4969 | 1.5252 | 1.743 | 0.8463 | 0.81254
6 | 0.078909 | 0.086869 | 0.11307 | 0.12963 | 0.15241 | 0.17816 | 0.15881 | 0.22704 | 0.20828 | 0.23525 | 0.24177 | 0.22426 | 0.21156 | 0.19477 | 0.1794 | 0.16146 | 0.15978 | 0.1266 | 0.10474 | 0.12429 | 0.12664 | 0.14472 | 0.070272 | 0.067469
7 | 0.026556 | 0.029235 | 0.038052 | 0.043625 | 0.051293 | 0.059957 | 0.053447 | 0.076408 | 0.070096 | 0.079169 | 0.081365 | 0.075472 | 0.071197 | 0.065547 | 0.060376 | 0.054338 | 0.053772 | 0.042604 | 0.03525 | 0.041829 | 0.042619 | 0.048705 | 0.023649 | 0.022706
8 | 0.020865 | 0.02297 | 0.029898 | 0.034277 | 0.040301 | 0.047109 | 0.041994 | 0.060035 | 0.055075 | 0.062204 | 0.063929 | 0.0593 | 0.055941 | 0.051502 | 0.047439 | 0.042694 | 0.04225 | 0.033475 | 0.027696 | 0.032865 | 0.033487 | 0.038269 | 0.018581 | 0.01784
9 | 0.14795 | 0.16288 | 0.212 | 0.24305 | 0.28577 | 0.33405 | 0.29777 | 0.4257 | 0.39053 | 0.44108 | 0.45332 | 0.42049 | 0.39667 | 0.36519 | 0.33638 | 0.30274 | 0.29959 | 0.23737 | 0.19639 | 0.23305 | 0.23745 | 0.27136 | 0.13176 | 0.1265
20 | 0.34523 | 0.38005 | 0.49467 | 0.56712 | 0.6668 | 0.77945 | 0.69481 | 0.9933 | 0.91124 | 1.0292 | 1.0577 | 0.98114 | 0.92556 | 0.85212 | 0.78489 | 0.70639 | 0.69904 | 0.55386 | 0.45825 | 0.54377 | 0.55405 | 0.63317 | 0.30744 | 0.29518
21 | 0.081375 | 0.089583 | 0.1166 | 0.13368 | 0.15718 | 0.18373 | 0.16378 | 0.23414 | 0.21479 | 0.2426 | 0.24932 | 0.23127 | 0.21817 | 0.20086 | 0.18501 | 0.16651 | 0.16477 | 0.13055 | 0.10802 | 0.12818 | 0.1306 | 0.14925 | 0.072468 | 0.069577
22 | 0.043627 | 0.048028 | 0.062513 | 0.071669 | 0.084267 | 0.098501 | 0.087805 | 0.12553 | 0.11516 | 0.13006 | 0.13367 | 0.12399 | 0.11697 | 0.10768 | 0.09919 | 0.089269 | 0.08834 | 0.069993 | 0.057911 | 0.068719 | 0.070018 | 0.080016 | 0.038852 | 0.037302
23 | 0.26708 | 0.29402 | 0.38269 | 0.43874 | 0.51586 | 0.603 | 0.53752 | 0.76845 | 0.70496 | 0.79621 | 0.8183 | 0.75904 | 0.71604 | 0.65922 | 0.60721 | 0.54648 | 0.5408 | 0.42848 | 0.35451 | 0.42068 | 0.42863 | 0.48984 | 0.23784 | 0.22836
24 | 0.098636 | 0.10859 | 0.14133 | 0.16203 | 0.19052 | 0.2227 | 0.19852 | 0.2838 | 0.26036 | 0.29406 | 0.30221 | 0.28033 | 0.26445 | 0.24346 | 0.22425 | 0.20183 | 0.19973 | 0.15824 | 0.13093 | 0.15536 | 0.1583 | 0.18091 | 0.087839 | 0.084336
25 | 0.32436 | 0.35708 | 0.46477 | 0.53284 | 0.6265 | 0.73234 | 0.65281 | 0.93327 | 0.85617 | 0.96699 | 0.99381 | 0.92184 | 0.86962 | 0.80061 | 0.73745 | 0.6637 | 0.65679 | 0.52038 | 0.43055 | 0.51091 | 0.52057 | 0.5949 | 0.28886 | 0.27734
26 | 0.0026556 | 0.0029235 | 0.0038052 | 0.0043625 | 0.0051293 | 0.0059957 | 0.0053447 | 0.0076408 | 0.0070096 | 0.0079169 | 0.0081365 | 0.0075472 | 0.0071197 | 0.0065547 | 0.0060376 | 0.0054338 | 0.0053772 | 0.0042604 | 0.003525 | 0.0041829 | 0.0042619 | 0.0048705 | 0.0023649 | 0.0022706

## DownFlex, Winter
NodeID | 0 | 1 | 2 | 3 | 4 | 5 | 6 | 7 | 8 | 9 | 10 | 11 | 12 | 13 | 14 | 15 | 16 | 17 | 18 | 19 | 20 | 21 | 22 | 23
2 | 0.20719 | 0.21927 | 0.23155 | 0.24207 | 0.24482 | 0.25609 | 0.25479 | 0.24083 | 0.2182 | 0.32043 | 0.31291 | 0.28813 | 0.28113 | 0.28229 | 0.26891 | 0.2465 | 0.22154 | 0.21359 | 0.13426 | 0.14358 | 0.15698 | 0.16072 | 0.16762 | 0.18503
3 | 0.31973 | 0.33837 | 0.35731 | 0.37355 | 0.37779 | 0.39519 | 0.39317 | 0.37164 | 0.33672 | 0.49446 | 0.48286 | 0.44463 | 0.43383 | 0.43561 | 0.41497 | 0.38038 | 0.34186 | 0.3296 | 0.20718 | 0.22156 | 0.24224 | 0.24802 | 0.25867 | 0.28552
4 | 1.5066 | 1.5945 | 1.6837 | 1.7602 | 1.7802 | 1.8622 | 1.8527 | 1.7512 | 1.5867 | 2.33 | 2.2753 | 2.0952 | 2.0443 | 2.0527 | 1.9554 | 1.7924 | 1.6109 | 1.5531 | 0.97629 | 1.044 | 1.1415 | 1.1687 | 1.2189 | 1.3454
5 | 2.6346 | 2.7882 | 2.9443 | 3.0781 | 3.1131 | 3.2564 | 3.2398 | 3.0623 | 2.7746 | 4.0744 | 3.9789 | 3.6638 | 3.5748 | 3.5895 | 3.4194 | 3.1344 | 2.817 | 2.7159 | 1.7072 | 1.8257 | 1.9961 | 2.0437 | 2.1315 | 2.3528
6 | 0.21876 | 0.23152 | 0.24448 | 0.25559 | 0.25849 | 0.27039 | 0.26901 | 0.25428 | 0.23039 | 0.33832 | 0.33038 | 0.30422 | 0.29683 | 0.29805 | 0.28393 | 0.26026 | 0.23391 | 0.22551 | 0.14176 | 0.1516 | 0.16574 | 0.1697 | 0.17698 | 0.19536
7 | 0.073622 | 0.077914 | 0.082275 | 0.086015 | 0.086992 | 0.090998 | 0.090533 | 0.085575 | 0.077534 | 0.11386 | 0.11119 | 0.10238 | 0.099894 | 0.1003 | 0.095553 | 0.087588 | 0.078718 | 0.075894 | 0.047707 | 0.051018 | 0.055779 | 0.05711 | 0.059562 | 0.065746
8 | 0.057846 | 0.061218 | 0.064645 | 0.067583 | 0.06835 | 0.071498 | 0.071133 | 0.067237 | 0.06092 | 0.089459 | 0.08736 | 0.080443 | 0.078488 | 0.078811 | 0.075077 | 0.068819 | 0.06185 | 0.059631 | 0.037484 | 0.040086 | 0.043827 | 0.044872 | 0.046799 | 0.051657
9 | 0.41018 | 0.43409 | 0.45839 | 0.47923 | 0.48467 | 0.50699 | 0.5044 | 0.47677 | 0.43198 | 0.63434 | 0.61946 | 0.57041 | 0.55655 | 0.55884 | 0.53237 | 0.48799 | 0.43857 | 0.42284 | 0.2658 | 0.28424 | 0.31077 | 0.31819 | 0.33185 | 0.3663
20 | 0.95709 | 1.0129 | 1.0696 | 1.1182 | 1.1309 | 1.183 | 1.1769 | 1.1125 | 1.0079 | 1.4801 | 1.4454 | 1.331 | 1.2986 | 1.304 | 1.2422 | 1.1386 | 1.0233 | 0.98663 | 0.62019 | 0.66324 | 0.72513 | 0.74243 | 0.77431 | 0.85469
21 | 0.2256 | 0.23875 | 0.25212 | 0.26358 | 0.26657 | 0.27884 | 0.27742 | 0.26223 | 0.23759 | 0.34889 | 0.3407 | 0.31373 | 0.3061 | 0.30736 | 0.2928 | 0.2684 | 0.24122 | 0.23256 | 0.14619 | 0.15633 | 0.17092 | 0.175 | 0.18252 | 0.20146
22 | 0.12095 | 0.128 | 0.13517 | 0.14131 | 0.14291 | 0.1495 | 0.14873 | 0.14059 | 0.12738 | 0.18705 | 0.18266 | 0.1682 | 0.16411 | 0.16479 | 0.15698 | 0.1439 | 0.12932 | 0.12468 | 0.078376 | 0.083816 | 0.091637 | 0.093824 | 0.097852 | 0.10801
23 | 0.74043 | 0.78359 | 0.82745 | 0.86507 | 0.87489 | 0.91518 | 0.9105 | 0.86064 | 0.77977 | 1.1451 | 1.1182 | 1.0297 | 1.0047 | 1.0088 | 0.96099 | 0.88089 | 0.79168 | 0.76328 | 0.47979 | 0.5131 | 0.56098 | 0.57437 | 0.59902 | 0.66121
24 | 0.27345 | 0.28939 | 0.30559 | 0.31948 | 0.32311 | 0.33799 | 0.33626 | 0.31785 | 0.28798 | 0.4229 | 0.41297 | 0.38028 | 0.37104 | 0.37256 | 0.35491 | 0.32533 | 0.29238 | 0.28189 | 0.1772 | 0.1895 | 0.20718 | 0.21212 | 0.22123 | 0.2442
25 | 0.89925 | 0.95166 | 1.0049 | 1.0506 | 1.0625 | 1.1115 | 1.1058 | 1.0452 | 0.94702 | 1.3907 | 1.3581 | 1.2505 | 1.2201 | 1.2252 | 1.1671 | 1.0698 | 0.96149 | 0.927 | 0.58271 | 0.62315 | 0.6813 | 0.69756 | 0.72751 | 0.80304
26 | 0.0073622 | 0.0077914 | 0.0082275 | 0.0086015 | 0.0086992 | 0.0090998 | 0.0090533 | 0.0085575 | 0.0077534 | 0.011386 | 0.011119 | 0.010238 | 0.0099894 | 0.01003 | 0.0095553 | 0.0087588 | 0.0078718 | 0.0075894 | 0.0047707 | 0.0051018 | 0.0055779 | 0.005711 | 0.0059562 | 0.0065746

## CostFlex, Winter
NodeID | 0 | 1 | 2 | 3 | 4 | 5 | 6 | 7 | 8 | 9 | 10 | 11 | 12 | 13 | 14 | 15 | 16 | 17 | 18 | 19 | 20 | 21 | 22 | 23
2 | 67.5577 | 62.7395 | 56.9492 | 52.4933 | 49.9211 | 51.0562 | 58.4526 | 60.8316 | 65.0641 | 69.194 | 69.037 | 66.8815 | 68.083 | 65.849 | 64.3999 | 62.6852 | 66.3924 | 75.0507 | 81.3482 | 85.7499 | 87.3076 | 84.5725 | 78.0576 | 75.3345
3 | 67.5577 | 62.7395 | 56.9492 | 52.4933 | 49.9211 | 51.0562 | 58.4526 | 60.8316 | 65.0641 | 69.194 | 69.037 | 66.8815 | 68.083 | 65.849 | 64.3999 | 62.6852 | 66.3924 | 75.0507 | 81.3482 | 85.7499 | 87.3076 | 84.5725 | 78.0576 | 75.3345
4 | 67.5577 | 62.7395 | 56.9492 | 52.4933 | 49.9211 | 51.0562 | 58.4526 | 60.8316 | 65.0641 | 69.194 | 69.037 | 66.8815 | 68.083 | 65.849 | 64.3999 | 62.6852 | 66.3924 | 75.0507 | 81.3482 | 85.7499 | 87.3076 | 84.5725 | 78.0576 | 75.3345
5 | 67.5577 | 62.7395 | 56.9492 | 52.4933 | 49.9211 | 51.0562 | 58.4526 | 60.8316 | 65.0641 | 69.194 | 69.037 | 66.8815 | 68.083 | 65.849 | 64.3999 | 62.6852 | 66.3924 | 75.0507 | 81.3482 | 85.7499 | 87.3076 | 84.5725 | 78.0576 | 75.3345
6 | 67.5577 | 62.7395 | 56.9492 | 52.4933 | 49.9211 | 51.0562 | 58.4526 | 60.8316 | 65.0641 | 69.194 | 69.037 | 66.8815 | 68.083 | 65.849 | 64.3999 | 62.6852 | 66.3924 | 75.0507 | 81.3482 | 85.7499 | 87.3076 | 84.5725 | 78.0576 | 75.3345
7 | 67.5577 | 62.7395 | 56.9492 | 52.4933 | 49.9211 | 51.0562 | 58.4526 | 60.8316 | 65.0641 | 69.194 | 69.037 | 66.8815 | 68.083 | 65.849 | 64.3999 | 62.6852 | 66.3924 | 75.0507 | 81.3482 | 85.7499 | 87.3076 | 84.5725 | 78.0576 | 75.3345
8 | 67.5577 | 62.7395 | 56.9492 | 52.4933 | 49.9211 | 51.0562 | 58.4526 | 60.8316 | 65.0641 | 69.194 | 69.037 | 66.8815 | 68.083 | 65.849 | 64.3999 | 62.6852 | 66.3924 | 75.0507 | 81.3482 | 85.7499 | 87.3076 | 84.5725 | 78.0576 | 75.3345
9 | 67.5577 | 62.7395 | 56.9492 | 52.4933 | 49.9211 | 51.0562 | 58.4526 | 60.8316 | 65.0641 | 69.194 | 69.037 | 66.8815 | 68.083 | 65.849 | 64.3999 | 62.6852 | 66.3924 | 75.0507 | 81.3482 | 85.7499 | 87.3076 | 84.5725 | 78.0576 | 75.3345
20 | 67.5577 | 62.7395 | 56.9492 | 52.4933 | 49.9211 | 51.0562 | 58.4526 | 60.8316 | 65.0641 | 69.194 | 69.037 | 66.8815 | 68.083 | 65.849 | 64.3999 | 62.6852 | 66.3924 | 75.0507 | 81.3482 | 85.7499 | 87.3076 | 84.5725 | 78.0576 | 75.3345
21 | 67.5577 | 62.7395 | 56.9492 | 52.4933 | 49.9211 | 51.0562 | 58.4526 | 60.8316 | 65.0641 | 69.194 | 69.037 | 66.8815 | 68.083 | 65.849 | 64.3999 | 62.6852 | 66.3924 | 75.0507 | 81.3482 | 85.7499 | 87.3076 | 84.5725 | 78.0576 | 75.3345
22 | 67.5577 | 62.7395 | 56.9492 | 52.4933 | 49.9211 | 51.0562 | 58.4526 | 60.8316 | 65.0641 | 69.194 | 69.037 | 66.8815 | 68.083 | 65.849 | 64.3999 | 62.6852 | 66.3924 | 75.0507 | 81.3482 | 85.7499 | 87.3076 | 84.5725 | 78.0576 | 75.3345
23 | 67.5577 | 62.7395 | 56.9492 | 52.4933 | 49.9211 | 51.0562 | 58.4526 | 60.8316 | 65.0641 | 69.194 | 69.037 | 66.8815 | 68.083 | 65.849 | 64.3999 | 62.6852 | 66.3924 | 75.0507 | 81.3482 | 85.7499 | 87.3076 | 84.5725 | 78.0576 | 75.3345
24 | 67.5577 | 62.7395 | 56.9492 | 52.4933 | 49.9211 | 51.0562 | 58.4526 | 60.8316 | 65.0641 | 69.194 | 69.037 | 66.8815 | 68.083 | 65.849 | 64.3999 | 62.6852 | 66.3924 | 75.0507 | 81.3482 | 85.7499 | 87.3076 | 84.5725 | 78.0576 | 75.3345
25 | 67.5577 | 62.7395 | 56.9492 | 52.4933 | 49.9211 | 51.0562 | 58.4526 | 60.8316 | 65.0641 | 69.194 | 69.037 | 66.8815 | 68.083 | 65.849 | 64.3999 | 62.6852 | 66.3924 | 75.0507 | 81.3482 | 85.7499 | 87.3076 | 84.5725 | 78.0576 | 75.3345
26 | 67.5577 | 62.7395 | 56.9492 | 52.4933 | 49.9211 | 51.0562 | 58.4526 | 60.8316 | 65.0641 | 69.194 | 69.037 | 66.8815 | 68.083 | 65.849 | 64.3999 | 62.6852 | 66.3924 | 75.0507 | 81.3482 | 85.7499 | 87.3076 | 84.5725 | 78.0576 | 75.3345

## Pg, Winter, S1
Gen ID | 0 | 1 | 2 | 3 | 4 | 5 | 6 | 7 | 8 | 9 | 10 | 11 | 12 | 13 | 14 | 15 | 16 | 17 | 18 | 19 | 20 | 21 | 22 | 23
1 | 0 | 0 | 0 | 0 | 0 | 0 | 0 | 0 | 0 | 0 | 0 | 0 | 0 | 0 | 0 | 0 | 0 | 0 | 0 | 0 | 0 | 0 | 0 | 0
2 | 0 | 0 | 3.9202e-05 | 0 | 0 | 0 | 0 | 0.023838 | 0.47226 | 1.2323 | 1.5378 | 1.708 | 1.7397 | 1.7078 | 1.4582 | 0.96361 | 0.23542 | 0.0018401 | 0.00015841 | 0.00012121 | 0 | 0 | 0 | 0
3 | 0 | 0 | 3.9202e-05 | 0 | 0 | 0 | 0 | 0.023838 | 0.47226 | 1.2323 | 1.5378 | 1.708 | 1.7397 | 1.7078 | 1.4582 | 0.96361 | 0.23542 | 0.0018401 | 0.00015841 | 0.00012121 | 0 | 0 | 0 | 0
4 | 0 | 0 | 7.8404e-05 | 0 | 0 | 0 | 0 | 0.047676 | 0.94451 | 2.4645 | 3.0756 | 3.4161 | 3.4794 | 3.4155 | 2.9164 | 1.9272 | 0.47084 | 0.0036802 | 0.00031681 | 0.00024241 | 0 | 0 | 0 | 0
5 | 0 | 0 | 7.8404e-05 | 0 | 0 | 0 | 0 | 0.047676 | 0.94451 | 2.4645 | 3.0756 | 3.4161 | 3.4794 | 3.4155 | 2.9164 | 1.9272 | 0.47084 | 0.0036802 | 0.00031681 | 0.00024241 | 0 | 0 | 0 | 0
6 | 0 | 0 | 7.8404e-05 | 0 | 0 | 0 | 0 | 0.047676 | 0.94451 | 2.4645 | 3.0756 | 3.4161 | 3.4794 | 3.4155 | 2.9164 | 1.9272 | 0.47084 | 0.0036802 | 0.00031681 | 0.00024241 | 0 | 0 | 0 | 0

## Pg, Winter, S2
Gen ID | 0 | 1 | 2 | 3 | 4 | 5 | 6 | 7 | 8 | 9 | 10 | 11 | 12 | 13 | 14 | 15 | 16 | 17 | 18 | 19 | 20 | 21 | 22 | 23
1 | 0 | 0 | 0 | 0 | 0 | 0 | 0 | 0 | 0 | 0 | 0 | 0 | 0 | 0 | 0 | 0 | 0 | 0 | 0 | 0 | 0 | 0 | 0 | 0
2 | 0 | 6.8135e-05 | 0 | 0 | 0 | 0 | 0 | 0.0191 | 0.37593 | 0.89429 | 1.2035 | 1.476 | 1.7529 | 1.4628 | 1.0749 | 0.51562 | 0.10772 | 0.00068852 | 0.00030123 | 0 | 0 | 0 | 0 | 0
3 | 0 | 6.8135e-05 | 0 | 0 | 0 | 0 | 0 | 0.0191 | 0.37593 | 0.89429 | 1.2035 | 1.476 | 1.7529 | 1.4628 | 1.0749 | 0.51562 | 0.10772 | 0.00068852 | 0.00030123 | 0 | 0 | 0 | 0 | 0
4 | 0 | 0.00013627 | 0 | 0 | 0 | 0 | 0 | 0.0382 | 0.75187 | 1.7886 | 2.4069 | 2.952 | 3.5057 | 2.9256 | 2.1497 | 1.0312 | 0.21544 | 0.001377 | 0.00060246 | 0 | 0 | 0 | 0 | 0
5 | 0 | 0.00013627 | 0 | 0 | 0 | 0 | 0 | 0.0382 | 0.75187 | 1.7886 | 2.4069 | 2.952 | 3.5057 | 2.9256 | 2.1497 | 1.0312 | 0.21544 | 0.001377 | 0.00060246 | 0 | 0 | 0 | 0 | 0
6 | 0 | 0.00013627 | 0 | 0 | 0 | 0 | 0 | 0.0382 | 0.75187 | 1.7886 | 2.4069 | 2.952 | 3.5057 | 2.9256 | 2.1497 | 1.0312 | 0.21544 | 0.001377 | 0.00060246 | 0 | 0 | 0 | 0 | 0

## Pg, Winter, S3
Gen ID | 0 | 1 | 2 | 3 | 4 | 5 | 6 | 7 | 8 | 9 | 10 | 11 | 12 | 13 | 14 | 15 | 16 | 17 | 18 | 19 | 20 | 21 | 22 | 23
1 | 0 | 0 | 0 | 0 | 0 | 0 | 0 | 0 | 0 | 0 | 0 | 0 | 0 | 0 | 0 | 0 | 0 | 0 | 0 | 0 | 0 | 0 | 0 | 0
2 | 0 | 0 | 0 | 0 | 0 | 0 | 0 | 0.020651 | 0.45095 | 1.0499 | 1.514 | 1.5586 | 1.4799 | 1.1587 | 0.89255 | 0.37872 | 0.066862 | 0.00010852 | 0 | 0 | 0 | 0 | 0 | 0
3 | 0 | 0 | 0 | 0 | 0 | 0 | 0 | 0.020651 | 0.45095 | 1.0499 | 1.514 | 1.5586 | 1.4799 | 1.1587 | 0.89255 | 0.37872 | 0.066862 | 0.00010852 | 0 | 0 | 0 | 0 | 0 | 0
4 | 0 | 0 | 0 | 0 | 0 | 0 | 0 | 0.041303 | 0.90189 | 2.0998 | 3.0281 | 3.1172 | 2.9599 | 2.3174 | 1.7851 | 0.75745 | 0.13372 | 0.00021703 | 0 | 0 | 0 | 0 | 0 | 0
5 | 0 | 0 | 0 | 0 | 0 | 0 | 0 | 0.041303 | 0.90189 | 2.0998 | 3.0281 | 3.1172 | 2.9599 | 2.3174 | 1.7851 | 0.75745 | 0.13372 | 0.00021703 | 0 | 0 | 0 | 0 | 0 | 0
6 | 0 | 0 | 0 | 0 | 0 | 0 | 0 | 0.041303 | 0.90189 | 2.0998 | 3.0281 | 3.1172 | 2.9599 | 2.3174 | 1.7851 | 0.75745 | 0.13372 | 0.00021703 | 0 | 0 | 0 | 0 | 0 | 0

## Qg, Winter, S1
NodeID | 0 | 1 | 2 | 3 | 4 | 5 | 6 | 7 | 8 | 9 | 10 | 11 | 12 | 13 | 14 | 15 | 16 | 17 | 18 | 19 | 20 | 21 | 22 | 23
1 | 0 | 0 | 0 | 0 | 0 | 0 | 0 | 0 | 0 | 0 | 0 | 0 | 0 | 0 | 0 | 0 | 0 | 0 | 0 | 0 | 0 | 0 | 0 | 0
2 | 0 | 0 | 0 | 0 | 0 | 0 | 0 | 0 | 0 | 0 | 0 | 0 | 0 | 0 | 0 | 0 | 0 | 0 | 0 | 0 | 0 | 0 | 0 | 0
3 | 0 | 0 | 0 | 0 | 0 | 0 | 0 | 0 | 0 | 0 | 0 | 0 | 0 | 0 | 0 | 0 | 0 | 0 | 0 | 0 | 0 | 0 | 0 | 0
4 | 0 | 0 | 0 | 0 | 0 | 0 | 0 | 0 | 0 | 0 | 0 | 0 | 0 | 0 | 0 | 0 | 0 | 0 | 0 | 0 | 0 | 0 | 0 | 0
5 | 0 | 0 | 0 | 0 | 0 | 0 | 0 | 0 | 0 | 0 | 0 | 0 | 0 | 0 | 0 | 0 | 0 | 0 | 0 | 0 | 0 | 0 | 0 | 0
6 | 0 | 0 | 0 | 0 | 0 | 0 | 0 | 0 | 0 | 0 | 0 | 0 | 0 | 0 | 0 | 0 | 0 | 0 | 0 | 0 | 0 | 0 | 0 | 0

## Qg, Winter, S2
NodeID | 0 | 1 | 2 | 3 | 4 | 5 | 6 | 7 | 8 | 9 | 10 | 11 | 12 | 13 | 14 | 15 | 16 | 17 | 18 | 19 | 20 | 21 | 22 | 23
1 | 0 | 0 | 0 | 0 | 0 | 0 | 0 | 0 | 0 | 0 | 0 | 0 | 0 | 0 | 0 | 0 | 0 | 0 | 0 | 0 | 0 | 0 | 0 | 0
2 | 0 | 0 | 0 | 0 | 0 | 0 | 0 | 0 | 0 | 0 | 0 | 0 | 0 | 0 | 0 | 0 | 0 | 0 | 0 | 0 | 0 | 0 | 0 | 0
3 | 0 | 0 | 0 | 0 | 0 | 0 | 0 | 0 | 0 | 0 | 0 | 0 | 0 | 0 | 0 | 0 | 0 | 0 | 0 | 0 | 0 | 0 | 0 | 0
4 | 0 | 0 | 0 | 0 | 0 | 0 | 0 | 0 | 0 | 0 | 0 | 0 | 0 | 0 | 0 | 0 | 0 | 0 | 0 | 0 | 0 | 0 | 0 | 0
5 | 0 | 0 | 0 | 0 | 0 | 0 | 0 | 0 | 0 | 0 | 0 | 0 | 0 | 0 | 0 | 0 | 0 | 0 | 0 | 0 | 0 | 0 | 0 | 0
6 | 0 | 0 | 0 | 0 | 0 | 0 | 0 | 0 | 0 | 0 | 0 | 0 | 0 | 0 | 0 | 0 | 0 | 0 | 0 | 0 | 0 | 0 | 0 | 0

## Qg, Winter, S3
NodeID | 0 | 1 | 2 | 3 | 4 | 5 | 6 | 7 | 8 | 9 | 10 | 11 | 12 | 13 | 14 | 15 | 16 | 17 | 18 | 19 | 20 | 21 | 22 | 23
1 | 0 | 0 | 0 | 0 | 0 | 0 | 0 | 0 | 0 | 0 | 0 | 0 | 0 | 0 | 0 | 0 | 0 | 0 | 0 | 0 | 0 | 0 | 0 | 0
2 | 0 | 0 | 0 | 0 | 0 | 0 | 0 | 0 | 0 | 0 | 0 | 0 | 0 | 0 | 0 | 0 | 0 | 0 | 0 | 0 | 0 | 0 | 0 | 0
3 | 0 | 0 | 0 | 0 | 0 | 0 | 0 | 0 | 0 | 0 | 0 | 0 | 0 | 0 | 0 | 0 | 0 | 0 | 0 | 0 | 0 | 0 | 0 | 0
4 | 0 | 0 | 0 | 0 | 0 | 0 | 0 | 0 | 0 | 0 | 0 | 0 | 0 | 0 | 0 | 0 | 0 | 0 | 0 | 0 | 0 | 0 | 0 | 0
5 | 0 | 0 | 0 | 0 | 0 | 0 | 0 | 0 | 0 | 0 | 0 | 0 | 0 | 0 | 0 | 0 | 0 | 0 | 0 | 0 | 0 | 0 | 0 | 0
6 | 0 | 0 | 0 | 0 | 0 | 0 | 0 | 0 | 0 | 0 | 0 | 0 | 0 | 0 | 0 | 0 | 0 | 0 | 0 | 0 | 0 | 0 | 0 | 0

## GenStatus, Winter
Node ID | 0 | 1 | 2 | 3 | 4 | 5 | 6 | 7 | 8 | 9 | 10 | 11 | 12 | 13 | 14 | 15 | 16 | 17 | 18 | 19 | 20 | 21 | 22 | 23
1 | 1 | 1 | 1 | 1 | 1 | 1 | 1 | 1 | 1 | 1 | 1 | 1 | 1 | 1 | 1 | 1 | 1 | 1 | 1 | 1 | 1 | 1 | 1 | 1
2 | 1 | 1 | 1 | 1 | 1 | 1 | 1 | 1 | 1 | 1 | 1 | 1 | 1 | 1 | 1 | 1 | 1 | 1 | 1 | 1 | 1 | 1 | 1 | 1
3 | 1 | 1 | 1 | 1 | 1 | 1 | 1 | 1 | 1 | 1 | 1 | 1 | 1 | 1 | 1 | 1 | 1 | 1 | 1 | 1 | 1 | 1 | 1 | 1
4 | 1 | 1 | 1 | 1 | 1 | 1 | 1 | 1 | 1 | 1 | 1 | 1 | 1 | 1 | 1 | 1 | 1 | 1 | 1 | 1 | 1 | 1 | 1 | 1
5 | 1 | 1 | 1 | 1 | 1 | 1 | 1 | 1 | 1 | 1 | 1 | 1 | 1 | 1 | 1 | 1 | 1 | 1 | 1 | 1 | 1 | 1 | 1 | 1
6 | 1 | 1 | 1 | 1 | 1 | 1 | 1 | 1 | 1 | 1 | 1 | 1 | 1 | 1 | 1 | 1 | 1 | 1 | 1 | 1 | 1 | 1 | 1 | 1

## Pc, Summer, S1
Node ID | 0 | 1 | 2 | 3 | 4 | 5 | 6 | 7 | 8 | 9 | 10 | 11 | 12 | 13 | 14 | 15 | 16 | 17 | 18 | 19 | 20 | 21 | 22 | 23
2 | 0.27252 | 0.2726 | 0.25813 | 0.25145 | 0.23996 | 0.23595 | 0.24287 | 0.24725 | 0.26435 | 0.2643 | 0.25581 | 0.26042 | 0.27435 | 0.27985 | 0.26139 | 0.26827 | 0.26059 | 0.26636 | 0.24299 | 0.23533 | 0.24047 | 0.23142 | 0.2524 | 0.2556
3 | 0.4676 | 0.44981 | 0.42537 | 0.39115 | 0.36416 | 0.36854 | 0.40174 | 0.45377 | 0.49255 | 0.52956 | 0.47773 | 0.5036 | 0.51131 | 0.51538 | 0.45034 | 0.46717 | 0.47622 | 0.4959 | 0.49772 | 0.51564 | 0.54753 | 0.49471 | 0.48558 | 0.46962
4 | 1.5961 | 1.5432 | 1.4096 | 1.4271 | 1.3351 | 1.3051 | 1.7954 | 1.9167 | 1.9989 | 1.9019 | 1.8313 | 1.9767 | 2.098 | 2.03 | 1.877 | 1.7863 | 1.7456 | 1.7908 | 1.6721 | 1.7772 | 1.9002 | 1.7339 | 1.8037 | 1.6338
5 | 2.111 | 1.8557 | 1.5497 | 1.5016 | 1.3097 | 1.1854 | 2.1605 | 2.9188 | 3.5073 | 3.6314 | 3.5125 | 3.177 | 3.6455 | 3.5778 | 3.3057 | 3.0729 | 2.6843 | 2.579 | 3.0455 | 3.4767 | 4.0429 | 3.7775 | 3.3378 | 2.69
6 | 0.76544 | 0.69676 | 0.64296 | 0.62564 | 0.64152 | 0.63639 | 0.70939 | 0.77627 | 0.85587 | 0.88482 | 0.94248 | 0.99825 | 1.0291 | 0.99194 | 0.95837 | 0.94603 | 0.93819 | 0.94314 | 0.94691 | 0.95703 | 1.0563 | 1.0018 | 0.98859 | 0.8854
7 | 0.20546 | 0.19886 | 0.18409 | 0.18998 | 0.19102 | 0.18893 | 0.2076 | 0.24275 | 0.25301 | 0.25282 | 0.25183 | 0.26616 | 0.26445 | 0.25681 | 0.24248 | 0.23418 | 0.24178 | 0.23938 | 0.22212 | 0.22288 | 0.23421 | 0.21229 | 0.20856 | 0.21091
8 | 0.75437 | 0.67945 | 0.664 | 0.6781 | 0.65605 | 0.71254 | 0.9187 | 1.0353 | 1.1931 | 1.2582 | 1.252 | 1.3051 | 1.2708 | 1.3008 | 1.2798 | 1.1921 | 1.2077 | 1.166 | 1.1571 | 1.1651 | 1.1788 | 0.9939 | 0.95599 | 0.82484
9 | 0.40104 | 0.38698 | 0.36508 | 0.35693 | 0.34693 | 0.35524 | 0.55744 | 0.58234 | 0.62311 | 0.62097 | 0.63935 | 0.6806 | 0.68433 | 0.6585 | 0.58185 | 0.55698 | 0.51128 | 0.52598 | 0.4978 | 0.5033 | 0.49704 | 0.42848 | 0.42894 | 0.41375
20 | 1.3816 | 1.3059 | 1.2468 | 1.1711 | 1.1502 | 1.0994 | 1.1325 | 1.078 | 0.93659 | 0.9827 | 1.0738 | 1.2024 | 1.2733 | 1.3044 | 1.2756 | 1.3233 | 1.2867 | 1.3083 | 1.2595 | 1.3179 | 1.4065 | 1.2907 | 1.2547 | 1.3622
21 | 0.33148 | 0.31368 | 0.29805 | 0.29688 | 0.28699 | 0.28572 | 0.34078 | 0.34919 | 0.3723 | 0.39031 | 0.37743 | 0.39271 | 0.41403 | 0.41262 | 0.40368 | 0.37553 | 0.35512 | 0.36838 | 0.36368 | 0.38132 | 0.41677 | 0.37431 | 0.37928 | 0.34743
22 | 0.18299 | 0.16992 | 0.15806 | 0.15212 | 0.14854 | 0.15512 | 0.18648 | 0.19175 | 0.20779 | 0.22034 | 0.22981 | 0.23672 | 0.23572 | 0.2335 | 0.22146 | 0.21015 | 0.20448 | 0.22553 | 0.22955 | 0.23415 | 0.2625 | 0.2319 | 0.23317 | 0.20897
23 | 1.0637 | 1.0834 | 1.1201 | 1.0273 | 0.97999 | 0.92804 | 0.97194 | 0.89936 | 0.79896 | 0.62971 | 0.84351 | 0.93375 | 0.94771 | 1.0194 | 0.83029 | 1.0796 | 0.95647 | 0.98024 | 0.94992 | 1.0193 | 1.1353 | 1.104 | 1.2288 | 1.2748
24 | 0.60028 | 0.59686 | 0.58 | 0.57298 | 0.55656 | 0.55834 | 0.64733 | 0.62859 | 0.66805 | 0.64043 | 0.63895 | 0.64581 | 0.67243 | 0.67968 | 0.6674 | 0.66205 | 0.65625 | 0.68072 | 0.63805 | 0.63955 | 0.65223 | 0.60664 | 0.58766 | 0.60119
25 | -0.53664 | -0.48118 | -0.48458 | -0.48468 | -0.54165 | -0.62451 | -0.73233 | -1.0412 | -1.138 | -1.1765 | -1.2878 | -1.3009 | -1.2611 | -1.1101 | -0.9581 | -0.95985 | -1.0121 | -0.9186 | -1.0205 | -1.1205 | -1.1149 | -0.99134 | -0.7416 | -0.58616
26 | 0.21118 | 0.20921 | 0.20137 | 0.19766 | 0.19589 | 0.19854 | 0.19712 | 0.2393 | 0.25737 | 0.25412 | 0.24981 | 0.25292 | 0.26241 | 0.25784 | 0.23791 | 0.24519 | 0.24764 | 0.23998 | 0.22751 | 0.22444 | 0.22394 | 0.2212 | 0.20578 | 0.19939

## Pc, Summer, S2
Node ID | 0 | 1 | 2 | 3 | 4 | 5 | 6 | 7 | 8 | 9 | 10 | 11 | 12 | 13 | 14 | 15 | 16 | 17 | 18 | 19 | 20 | 21 | 22 | 23
2 | 0.32704 | 0.32441 | 0.31476 | 0.31187 | 0.29085 | 0.27947 | 0.27389 | 0.23206 | 0.22976 | 0.23412 | 0.22267 | 0.21939 | 0.22261 | 0.24716 | 0.2521 | 0.24966 | 0.23306 | 0.2527 | 0.24101 | 0.24314 | 0.2426 | 0.23137 | 0.2626 | 0.27097
3 | 0.51206 | 0.48625 | 0.4574 | 0.42269 | 0.4011 | 0.38034 | 0.41576 | 0.42126 | 0.47995 | 0.53317 | 0.51851 | 0.52468 | 0.53724 | 0.53349 | 0.48123 | 0.4778 | 0.45217 | 0.4736 | 0.48344 | 0.52212 | 0.53798 | 0.53742 | 0.53561 | 0.48017
4 | 1.9292 | 1.8518 | 1.715 | 1.6821 | 1.6138 | 1.5493 | 1.7478 | 1.6782 | 1.7842 | 1.8195 | 1.896 | 2.0658 | 2.0736 | 2.0344 | 1.8564 | 1.7527 | 1.6193 | 1.7645 | 1.706 | 1.7208 | 1.7792 | 1.7832 | 1.9586 | 1.8692
5 | 2.1583 | 1.8649 | 1.4979 | 1.6382 | 1.3515 | 1.1882 | 1.9061 | 2.729 | 3.206 | 3.471 | 3.6317 | 3.3648 | 3.6151 | 3.5516 | 2.916 | 2.7677 | 2.4742 | 2.9663 | 3.4348 | 3.5719 | 3.5612 | 3.9749 | 3.5663 | 2.9384
6 | 0.77182 | 0.72254 | 0.65714 | 0.63318 | 0.62146 | 0.60305 | 0.64165 | 0.70787 | 0.82347 | 0.91977 | 0.99545 | 1.0516 | 1.0847 | 1.061 | 0.99292 | 0.95563 | 0.9183 | 0.91759 | 0.90511 | 0.92093 | 0.96932 | 1.0472 | 1.0243 | 0.90359
7 | 0.24994 | 0.25266 | 0.24035 | 0.23986 | 0.23142 | 0.22652 | 0.21858 | 0.2278 | 0.23845 | 0.25251 | 0.25648 | 0.26678 | 0.26639 | 0.25899 | 0.23907 | 0.24441 | 0.23547 | 0.23412 | 0.22448 | 0.23684 | 0.23199 | 0.24276 | 0.24623 | 0.23756
8 | 0.77871 | 0.73751 | 0.72605 | 0.71997 | 0.72388 | 0.72595 | 0.77594 | 0.95201 | 1.0827 | 1.1949 | 1.2571 | 1.264 | 1.3016 | 1.2714 | 1.1513 | 1.1551 | 1.1527 | 1.1048 | 1.0873 | 1.1349 | 1.1138 | 1.0291 | 0.99934 | 0.85124
9 | 0.42257 | 0.41229 | 0.38131 | 0.37138 | 0.3618 | 0.36841 | 0.53308 | 0.5422 | 0.59513 | 0.60427 | 0.64453 | 0.67388 | 0.60695 | 0.54321 | 0.47274 | 0.45203 | 0.4249 | 0.44991 | 0.43003 | 0.43481 | 0.45698 | 0.46046 | 0.4917 | 0.46461
20 | 1.2953 | 1.2411 | 1.1493 | 1.0786 | 1.0064 | 1.0376 | 1.0593 | 0.98396 | 1.0823 | 1.2181 | 1.2347 | 1.3349 | 1.3262 | 1.328 | 1.1546 | 1.0435 | 0.99024 | 1.0811 | 1.1137 | 1.1198 | 1.208 | 1.2526 | 1.4041 | 1.3749
21 | 0.35027 | 0.33742 | 0.32303 | 0.32029 | 0.31107 | 0.3052 | 0.33943 | 0.3348 | 0.36344 | 0.3861 | 0.39793 | 0.41071 | 0.40419 | 0.39711 | 0.3851 | 0.37097 | 0.35773 | 0.37249 | 0.36663 | 0.37618 | 0.39042 | 0.40067 | 0.4076 | 0.36874
22 | 0.1813 | 0.16927 | 0.15885 | 0.15377 | 0.15101 | 0.15327 | 0.16981 | 0.1848 | 0.2169 | 0.23221 | 0.2427 | 0.26239 | 0.2723 | 0.25536 | 0.2436 | 0.23772 | 0.22241 | 0.2332 | 0.24035 | 0.2387 | 0.25363 | 0.26738 | 0.26425 | 0.23033
23 | 1.304 | 1.1556 | 1.0309 | 1.0202 | 0.97265 | 0.94609 | 1.0232 | 0.83648 | 0.72685 | 0.74392 | 0.85697 | 0.87349 | 0.88958 | 0.84809 | 0.90169 | 0.95548 | 0.89413 | 0.92363 | 0.97281 | 0.95756 | 0.91025 | 0.89544 | 1.0851 | 1.0936
24 | 0.65273 | 0.64313 | 0.6276 | 0.62673 | 0.60911 | 0.59819 | 0.65478 | 0.61673 | 0.64868 | 0.64446 | 0.67286 | 0.67067 | 0.64217 | 0.63588 | 0.58577 | 0.5903 | 0.5724 | 0.59882 | 0.59797 | 0.59693 | 0.5993 | 0.59949 | 0.62866 | 0.61204
25 | -0.46951 | -0.40418 | -0.42869 | -0.42448 | -0.49515 | -0.54332 | -0.57244 | -0.91036 | -1.0533 | -1.1734 | -1.2839 | -1.3006 | -1.269 | -1.1663 | -1.0799 | -1.0442 | -1.1123 | -1.0134 | -1.0307 | -1.0717 | -1.1049 | -1.1434 | -0.86787 | -0.65365
26 | 0.2657 | 0.26102 | 0.258 | 0.25807 | 0.24677 | 0.24206 | 0.22814 | 0.22411 | 0.22277 | 0.22394 | 0.21667 | 0.2119 | 0.21067 | 0.22516 | 0.22863 | 0.22657 | 0.22011 | 0.22632 | 0.22553 | 0.23226 | 0.22608 | 0.22116 | 0.21598 | 0.21476

## Pc, Summer, S3
Node ID | 0 | 1 | 2 | 3 | 4 | 5 | 6 | 7 | 8 | 9 | 10 | 11 | 12 | 13 | 14 | 15 | 16 | 17 | 18 | 19 | 20 | 21 | 22 | 23
2 | 0.30088 | 0.29201 | 0.27841 | 0.27628 | 0.26426 | 0.25792 | 0.26561 | 0.23354 | 0.24374 | 0.26448 | 0.25926 | 0.25811 | 0.25896 | 0.27448 | 0.27361 | 0.27789 | 0.28087 | 0.28177 | 0.26809 | 0.26718 | 0.27766 | 0.2539 | 0.28486 | 0.28998
3 | 0.43403 | 0.41062 | 0.38 | 0.36405 | 0.34458 | 0.32742 | 0.36885 | 0.39276 | 0.47873 | 0.5395 | 0.53263 | 0.52525 | 0.51451 | 0.46535 | 0.42329 | 0.39619 | 0.37732 | 0.40944 | 0.42475 | 0.47932 | 0.50914 | 0.51857 | 0.53039 | 0.46475
4 | 2.0367 | 1.9403 | 1.8546 | 1.7519 | 1.5929 | 1.5208 | 1.6265 | 1.5645 | 1.7385 | 1.9134 | 2.0049 | 2.0732 | 2.0451 | 1.9484 | 1.8213 | 1.7325 | 1.6391 | 1.7696 | 1.7532 | 1.7754 | 1.9275 | 1.981 | 2.1314 | 1.9683
5 | 1.8856 | 1.6386 | 1.3217 | 2.0872 | 1.4959 | 0.73873 | 1.3638 | 1.8228 | 2.3746 | 2.8557 | 3.1127 | 3.19 | 2.7848 | 2.2799 | 1.8629 | 1.7708 | 1.515 | 1.8275 | 2.2336 | 2.505 | 2.7823 | 3.4765 | 3.0673 | 2.2696
6 | 0.71357 | 0.64697 | 0.61008 | 0.59016 | 0.56815 | 0.53595 | 0.58014 | 0.64141 | 0.74558 | 0.89072 | 0.99566 | 1.0762 | 1.0434 | 0.91842 | 0.82243 | 0.79883 | 0.74963 | 0.75351 | 0.77778 | 0.79913 | 0.87947 | 0.97526 | 0.97228 | 0.83577
7 | 0.23121 | 0.23083 | 0.22248 | 0.22011 | 0.21757 | 0.20323 | 0.19915 | 0.20001 | 0.21773 | 0.2412 | 0.25298 | 0.26574 | 0.26019 | 0.24357 | 0.23567 | 0.23082 | 0.2263 | 0.22117 | 0.22057 | 0.22049 | 0.22924 | 0.23988 | 0.22826 | 0.2378
8 | 0.90003 | 0.83475 | 0.82508 | 0.83711 | 0.80789 | 0.76383 | 0.81237 | 0.88349 | 1.0494 | 1.201 | 1.2838 | 1.3374 | 1.3305 | 1.2786 | 1.1707 | 1.0251 | 0.99632 | 0.98319 | 0.93624 | 0.9736 | 1.0752 | 1.1275 | 1.0995 | 1.0204
9 | 0.52419 | 0.50048 | 0.46693 | 0.45367 | 0.44228 | 0.43406 | 0.48976 | 0.44713 | 0.51097 | 0.60303 | 0.64856 | 0.6738 | 0.6432 | 0.57264 | 0.53931 | 0.52142 | 0.49899 | 0.51665 | 0.52062 | 0.54036 | 0.58428 | 0.62273 | 0.62752 | 0.56727
20 | 1.3632 | 1.3014 | 1.2464 | 1.1924 | 1.1301 | 1.0595 | 1.0288 | 1.0365 | 0.93219 | 1.057 | 1.1352 | 1.3581 | 1.3105 | 1.2044 | 1.0875 | 1.0416 | 0.98746 | 1.0711 | 1.0472 | 1.054 | 1.1852 | 1.2408 | 1.4173 | 1.3841
21 | 0.31886 | 0.29915 | 0.27936 | 0.26726 | 0.25575 | 0.24586 | 0.27297 | 0.26555 | 0.31636 | 0.36276 | 0.39829 | 0.40807 | 0.37738 | 0.34338 | 0.31687 | 0.30568 | 0.28832 | 0.30774 | 0.29962 | 0.30609 | 0.33824 | 0.3518 | 0.36758 | 0.33243
22 | 0.1714 | 0.15646 | 0.14478 | 0.13774 | 0.1315 | 0.12745 | 0.15282 | 0.16461 | 0.20243 | 0.23574 | 0.2556 | 0.26994 | 0.23836 | 0.21817 | 0.19782 | 0.18087 | 0.16892 | 0.18328 | 0.18861 | 0.20017 | 0.22168 | 0.23203 | 0.2333 | 0.19959
23 | 1.2277 | 1.233 | 1.2805 | 1.0917 | 0.67387 | 0.75273 | 0.86577 | 0.75276 | 0.7047 | 0.7445 | 0.85529 | 0.8822 | 0.89259 | 0.85699 | 0.92596 | 0.91746 | 0.81784 | 0.85702 | 0.86413 | 0.89399 | 0.83361 | 0.81606 | 0.90883 | 1.0001
24 | 0.68189 | 0.67316 | 0.66336 | 0.65295 | 0.63148 | 0.62025 | 0.65727 | 0.60331 | 0.62884 | 0.6432 | 0.66237 | 0.67509 | 0.67631 | 0.65514 | 0.64968 | 0.64905 | 0.62438 | 0.65267 | 0.51416 | 0.60166 | 0.67097 | 0.67098 | 0.70781 | 0.6883
25 | -0.41244 | -0.33706 | -0.33729 | -0.34032 | -0.3607 | -0.41821 | -0.47486 | -0.76456 | -0.90438 | -1.0706 | -1.2102 | -1.2755 | -1.1363 | -0.93687 | -0.77384 | -0.74383 | -0.7774 | -0.73046 | -0.78065 | -0.89897 | -0.93713 | -1.0082 | -0.72662 | -0.53971
26 | 0.23954 | 0.22862 | 0.22165 | 0.22248 | 0.22018 | 0.22051 | 0.21986 | 0.2256 | 0.23676 | 0.2543 | 0.25326 | 0.25061 | 0.24702 | 0.25248 | 0.25014 | 0.25481 | 0.26792 | 0.25539 | 0.25261 | 0.25629 | 0.26113 | 0.24368 | 0.23823 | 0.23377

## Qc, Summer, S1
Node ID | 0 | 1 | 2 | 3 | 4 | 5 | 6 | 7 | 8 | 9 | 10 | 11 | 12 | 13 | 14 | 15 | 16 | 17 | 18 | 19 | 20 | 21 | 22 | 23
2 | 0.059703 | 0.065945 | 0.062146 | 0.062146 | 0.060789 | 0.064317 | 0.066216 | 0.12402 | 0.14437 | 0.13895 | 0.13569 | 0.13542 | 0.1441 | 0.13976 | 0.097968 | 0.12809 | 0.12972 | 0.12158 | 0.09634 | 0.087384 | 0.091726 | 0.091997 | 0.063503 | 0.06296
3 | 0.00624 | -0.03744 | -0.04056 | -0.05928 | -0.07176 | -0.05616 | -0.07176 | 0.18096 | 0.23088 | 0.2964 | 0.16848 | 0.15288 | 0.10608 | 0.14352 | 0.0624 | 0.05304 | 0.0624 | 0.11232 | 0.21528 | 0.2184 | 0.17472 | 0.13416 | 0.0624 | 0.01248
4 | -0.17512 | -0.41476 | -0.72353 | -0.66823 | -0.68205 | -0.64979 | -0.036868 | 0.77883 | 1.0231 | 1.0323 | 0.86178 | 1.0784 | 0.97699 | 0.85256 | 0.61292 | 0.3825 | 0.47467 | 0.42398 | 0.078344 | 0.34103 | 0.47928 | 0.31337 | -0.29033 | -0.59449
5 | -2.6847 | -2.7105 | -2.788 | -2.788 | -2.8525 | -2.93 | -2.6589 | -1.7941 | -1.3424 | -1.4198 | -1.7941 | -1.949 | -1.807 | -1.9619 | -1.8458 | -2.1813 | -2.4524 | -2.1813 | -1.536 | -1.3811 | -1.3811 | -1.8199 | -2.2588 | -2.3491
6 | -0.36984 | -0.4849 | -0.57119 | -0.56708 | -0.56708 | -0.6205 | -0.55886 | -0.2219 | 0.073967 | 0.24656 | 0.40682 | 0.43148 | 0.37806 | 0.31231 | 0.20546 | 0.1315 | 0.11095 | 0.10273 | 0.10273 | 0.024656 | 0.21779 | 0.10273 | 0.05753 | -0.090405
7 | 0.064697 | 0.071773 | 0.054588 | 0.064191 | 0.065708 | 0.067477 | 0.065202 | 0.1208 | 0.13849 | 0.13824 | 0.1208 | 0.1443 | 0.15037 | 0.13849 | 0.12055 | 0.10614 | 0.12939 | 0.12535 | 0.098309 | 0.091233 | 0.10741 | 0.084662 | 0.064444 | 0.072026
8 | -0.64492 | -0.66308 | -0.70396 | -0.72212 | -0.67671 | -0.73121 | -0.62675 | -0.28612 | -0.049958 | -0.040875 | 0.086292 | 0.02725 | 0.0090833 | 0 | -0.072667 | -0.12717 | -0.18621 | -0.24525 | -0.21346 | -0.25887 | -0.18167 | -0.34062 | -0.43146 | -0.46325
9 | -0.40368 | -0.40638 | -0.41042 | -0.41244 | -0.40705 | -0.39762 | -0.33764 | -0.279 | -0.27294 | -0.2689 | -0.26418 | -0.26216 | -0.26822 | -0.27833 | -0.30664 | -0.32011 | -0.3309 | -0.33224 | -0.33831 | -0.34977 | -0.37201 | -0.38683 | -0.3929 | -0.40031
20 | 0.023213 | -0.19731 | -0.24374 | -0.32498 | -0.30177 | -0.34819 | -0.66157 | -0.20892 | -0.32498 | -0.10446 | 0 | 0.092852 | 0.30177 | 0.30177 | 0.24374 | 0.5455 | 0.46426 | 0.40623 | 0.33659 | 0.33659 | 0.47587 | 0.42944 | -0.046426 | -0.069639
21 | -0.20392 | -0.22764 | -0.23238 | -0.23001 | -0.23712 | -0.24186 | -0.075879 | 0.068765 | 0.15176 | 0.16124 | 0.071136 | 0.16836 | 0.18021 | 0.1731 | 0.13753 | 0.05928 | 0.028455 | 0.028455 | 0.030826 | 0.05928 | 0.087735 | 0.011856 | -0.090106 | -0.15176
22 | -0.13826 | -0.15 | -0.15522 | -0.15783 | -0.15392 | -0.15522 | -0.12131 | -0.10174 | -0.086088 | -0.065218 | -0.066523 | -0.070436 | -0.08348 | -0.086088 | -0.096523 | -0.096523 | -0.097828 | -0.074349 | -0.067827 | -0.076958 | -0.06261 | -0.080871 | -0.09261 | -0.10565
23 | -0.37507 | -0.22865 | -0.28481 | -0.22464 | -0.25874 | -0.1384 | -0.46733 | -0.36905 | -0.27278 | -0.31891 | -0.33295 | -0.30286 | 0.15244 | 0.076218 | -0.43123 | -0.14642 | -0.16848 | -0.098281 | 0.0040115 | 0.29484 | 0.65988 | 0.65587 | 0.62378 | 0.65587
24 | 0.092852 | 0.08622 | 0.065217 | 0.059138 | 0.054164 | 0.067981 | 0.22329 | 0.2979 | 0.38191 | 0.36422 | 0.35538 | 0.35096 | 0.3797 | 0.34819 | 0.32001 | 0.29735 | 0.29403 | 0.2979 | 0.24816 | 0.2266 | 0.24042 | 0.16857 | 0.07406 | 0.079587
25 | 0.80085 | 0.78344 | 0.81826 | 0.83567 | 0.83567 | 0.80085 | 0.7138 | 0.67898 | 0.52229 | 0.3656 | 0.40042 | 0.48747 | 0.34819 | 0.48747 | 0.55711 | 0.55711 | 0.55711 | 0.5397 | 0.50488 | 0.62675 | 0.66157 | 0.74862 | 0.69639 | 0.7138
26 | 0.059703 | 0.065945 | 0.062146 | 0.062146 | 0.060789 | 0.064317 | 0.066216 | 0.12402 | 0.14437 | 0.13895 | 0.13569 | 0.13542 | 0.1441 | 0.13976 | 0.097968 | 0.12809 | 0.12972 | 0.12158 | 0.09634 | 0.087384 | 0.091726 | 0.091997 | 0.063503 | 0.06296

## Qc, Summer, S2
Node ID | 0 | 1 | 2 | 3 | 4 | 5 | 6 | 7 | 8 | 9 | 10 | 11 | 12 | 13 | 14 | 15 | 16 | 17 | 18 | 19 | 20 | 21 | 22 | 23
2 | 0.14262 | 0.14998 | 0.1554 | 0.13281 | 0.11259 | 0.1202 | 0.080387 | 0.065066 | 0.091963 | 0.10526 | 0.090349 | 0.092375 | 0.097747 | 0.12397 | 0.11148 | 0.12058 | 0.089162 | 0.091294 | 0.077965 | 0.094993 | 0.095345 | 0.078561 | 0.071343 | 0.075351
3 | -0.077541 | -0.085685 | -0.085631 | -0.11031 | -0.10324 | -0.15581 | -0.14374 | 0.09552 | 0.17277 | 0.20593 | 0.054813 | -0.073143 | -0.087803 | -0.077082 | -0.13072 | -0.093618 | -0.057203 | -0.018983 | 0.1731 | 0.30202 | 0.15039 | 0.085851 | -0.056104 | -0.11584
4 | -0.46349 | -0.88494 | -1.0281 | -1.0808 | -1.0692 | -1.1849 | -0.90739 | -0.27558 | -0.23919 | -0.28332 | -0.10849 | -0.054882 | -0.23918 | -0.63912 | -0.92272 | -0.99671 | -0.88793 | -0.90217 | -0.78026 | -0.76296 | -0.84172 | -0.82733 | -0.99878 | -1.1352
5 | -2.544 | -2.5973 | -2.6446 | -2.6689 | -2.6731 | -2.8549 | -2.6676 | -1.8595 | -1.7053 | -1.9391 | -2.0708 | -2.4861 | -2.5215 | -2.6515 | -2.6856 | -2.7689 | -2.7057 | -2.4229 | -1.9437 | -1.9936 | -2.1238 | -2.0177 | -2.2992 | -2.4093
6 | -0.3766 | -0.42006 | -0.49989 | -0.55565 | -0.56401 | -0.61181 | -0.64253 | -0.51075 | -0.37236 | -0.26119 | -0.18642 | -0.15168 | -0.19212 | -0.23742 | -0.316 | -0.31399 | -0.33353 | -0.31591 | -0.27386 | -0.2798 | -0.25256 | -0.1253 | -0.1964 | -0.27492
7 | 0.10303 | 0.11103 | 0.1028 | 0.11267 | 0.10791 | 0.1156 | 0.088429 | 0.11716 | 0.11907 | 0.14972 | 0.13721 | 0.14729 | 0.14159 | 0.13839 | 0.11341 | 0.12034 | 0.10773 | 0.11056 | 0.088856 | 0.11792 | 0.1037 | 0.10786 | 0.11442 | 0.10232
8 | -0.52748 | -0.5683 | -0.63348 | -0.62704 | -0.65374 | -0.64765 | -0.70796 | -0.53699 | -0.46369 | -0.34401 | -0.35546 | -0.33089 | -0.36501 | -0.4032 | -0.50526 | -0.52398 | -0.47889 | -0.50762 | -0.4607 | -0.53911 | -0.48968 | -0.52129 | -0.52722 | -0.59586
9 | -0.40427 | -0.41022 | -0.41022 | -0.41022 | -0.41023 | -0.40682 | -0.37212 | -0.36192 | -0.35014 | -0.34879 | -0.33318 | -0.33282 | -0.36557 | -0.38558 | -0.40194 | -0.3924 | -0.38493 | -0.38213 | -0.37193 | -0.38633 | -0.39604 | -0.39709 | -0.40813 | -0.40809
20 | -0.36045 | -0.51507 | -0.54005 | -0.64004 | -0.7212 | -0.63498 | -0.76107 | -0.56184 | 0.17611 | 0.43017 | 0.21211 | 0.50821 | 0.21311 | -0.15989 | -0.49802 | -0.68196 | -0.62884 | -0.5428 | -0.29986 | -0.32658 | -0.19409 | 0.042569 | 0.0025635 | -0.042374
21 | -0.17835 | -0.22091 | -0.23301 | -0.20861 | -0.20779 | -0.22879 | -0.15407 | -0.062928 | -0.045068 | -0.038539 | -0.018305 | 0.0079583 | -0.066506 | -0.11442 | -0.14579 | -0.14636 | -0.15765 | -0.1512 | -0.12452 | -0.12359 | -0.13252 | -0.089115 | -0.14258 | -0.18606
22 | -0.14232 | -0.15022 | -0.15407 | -0.1584 | -0.15311 | -0.15568 | -0.14334 | -0.11654 | -0.10226 | -0.10705 | -0.11487 | -0.11246 | -0.10726 | -0.119 | -0.12683 | -0.12583 | -0.12306 | -0.11047 | -0.091572 | -0.094878 | -0.096808 | -0.093207 | -0.10723 | -0.11294
23 | 0.66821 | 0.19056 | -0.11852 | -0.0588 | -0.03505 | 0.049878 | -0.19403 | -0.22734 | -0.40223 | -0.52282 | -0.29364 | -0.032467 | 0.12082 | -0.02204 | 0.17298 | 0.11462 | 0.028975 | -0.035672 | -0.003408 | -0.034333 | 0.0087172 | -0.014529 | 0.21955 | 0.22488
24 | 0.11502 | 0.1122 | 0.10031 | 0.092568 | 0.090364 | 0.071137 | 0.26048 | 0.27376 | 0.33447 | 0.31427 | 0.36302 | 0.33965 | 0.27356 | 0.20075 | 0.097696 | 0.13717 | 0.15476 | 0.18901 | 0.20788 | 0.18978 | 0.16394 | 0.14307 | 0.073342 | 0.049604
25 | 0.76257 | 0.72629 | 0.7279 | 0.7279 | 0.7279 | 0.7279 | 0.7279 | 0.69446 | 0.64594 | 0.58949 | 0.58446 | 0.51536 | 0.5752 | 0.64853 | 0.5986 | 0.64124 | 0.59975 | 0.59023 | 0.62048 | 0.61884 | 0.62069 | 0.73248 | 0.70396 | 0.76689
26 | 0.14262 | 0.14998 | 0.1554 | 0.13281 | 0.11259 | 0.1202 | 0.080387 | 0.065066 | 0.091963 | 0.10526 | 0.090349 | 0.092375 | 0.097747 | 0.12397 | 0.11148 | 0.12058 | 0.089162 | 0.091294 | 0.077965 | 0.094993 | 0.095345 | 0.078561 | 0.071343 | 0.075351

## Qc, Summer, S3
Node ID | 0 | 1 | 2 | 3 | 4 | 5 | 6 | 7 | 8 | 9 | 10 | 11 | 12 | 13 | 14 | 15 | 16 | 17 | 18 | 19 | 20 | 21 | 22 | 23
2 | 0.05376 | 0.048777 | 0.036985 | 0.038434 | 0.04961 | 0.050875 | 0.040235 | 0.052668 | 0.060289 | 0.10913 | 0.10215 | 0.10902 | 0.10787 | 0.097322 | 0.09402 | 0.11553 | 0.13777 | 0.083329 | 0.083781 | 0.086703 | 0.080583 | 0.072373 | 0.0833 | 0.065769
3 | -0.24381 | -0.27519 | -0.282 | -0.30898 | -0.301 | -0.30011 | -0.25262 | -0.047124 | 0.054033 | 0.082118 | -0.0009533 | -0.075539 | -0.12456 | -0.19815 | -0.18414 | -0.19568 | -0.19668 | -0.18097 | -0.012218 | 0.091218 | -0.00284 | -0.028559 | -0.11138 | -0.19592
4 | -0.98229 | -0.98274 | -0.99385 | -1.091 | -1.1714 | -1.1434 | -1.1417 | -0.91923 | -0.75633 | -0.6342 | -0.59581 | -0.63193 | -0.61596 | -0.71688 | -0.85637 | -0.84666 | -0.76026 | -0.77442 | -0.66034 | -0.77273 | -0.77959 | -0.82636 | -0.94481 | -1.0552
5 | -2.6575 | -2.6603 | -2.6562 | -2.6862 | -2.7109 | -2.9288 | -2.7246 | -2.089 | -1.8861 | -2.0366 | -2.1752 | -2.2692 | -2.4242 | -2.602 | -2.5516 | -2.5901 | -2.6057 | -2.4222 | -1.9258 | -1.7954 | -1.8879 | -1.8703 | -2.1181 | -2.2946
6 | -0.45205 | -0.49539 | -0.51907 | -0.54982 | -0.58142 | -0.6393 | -0.6352 | -0.49684 | -0.35596 | -0.17847 | -0.081105 | -0.010612 | -0.089361 | -0.18338 | -0.25048 | -0.24789 | -0.29128 | -0.28901 | -0.25836 | -0.27587 | -0.21733 | -0.088492 | -0.14946 | -0.22953
7 | 0.097132 | 0.11111 | 0.094296 | 0.091266 | 0.1005 | 0.082881 | 0.067439 | 0.080587 | 0.10394 | 0.12959 | 0.13275 | 0.15046 | 0.14763 | 0.12503 | 0.12214 | 0.12232 | 0.11445 | 0.1031 | 0.11723 | 0.10721 | 0.10733 | 0.1197 | 0.098129 | 0.10036
8 | -0.578 | -0.57631 | -0.638 | -0.62057 | -0.6666 | -0.69304 | -0.76293 | -0.69475 | -0.56691 | -0.45609 | -0.41046 | -0.40335 | -0.34098 | -0.36322 | -0.42752 | -0.5213 | -0.51517 | -0.51921 | -0.56656 | -0.56983 | -0.55825 | -0.47654 | -0.56565 | -0.55356
9 | -0.40114 | -0.40486 | -0.41139 | -0.41244 | -0.41455 | -0.41098 | -0.40391 | -0.38161 | -0.37082 | -0.34904 | -0.33905 | -0.3452 | -0.35698 | -0.36048 | -0.36638 | -0.37325 | -0.37082 | -0.36605 | -0.37216 | -0.37255 | -0.37564 | -0.37665 | -0.39045 | -0.39195
20 | -0.30221 | -0.38916 | -0.37653 | -0.40476 | -0.46396 | -0.5415 | -0.81747 | -0.56523 | -0.58763 | -0.37062 | -0.40137 | -0.11844 | -0.11366 | -0.30778 | -0.38755 | -0.3583 | -0.46974 | -0.48357 | -0.38318 | -0.43688 | -0.35707 | -0.17393 | -0.15893 | -0.18365
21 | -0.20033 | -0.21511 | -0.21461 | -0.22283 | -0.22207 | -0.24575 | -0.23125 | -0.1842 | -0.11096 | -0.07053 | -0.043667 | -0.048872 | -0.075264 | -0.11391 | -0.13875 | -0.14397 | -0.14613 | -0.13147 | -0.11757 | -0.10649 | -0.099494 | -0.10666 | -0.14955 | -0.19157
22 | -0.13742 | -0.14718 | -0.15483 | -0.15664 | -0.15282 | -0.15625 | -0.13719 | -0.10811 | -0.094079 | -0.087139 | -0.079191 | -0.078959 | -0.089149 | -0.10466 | -0.10864 | -0.11295 | -0.11282 | -0.099724 | -0.084771 | -0.078272 | -0.086043 | -0.075549 | -0.090281 | -0.10131
23 | 0.16582 | 0.23715 | 0.31029 | 0.12546 | -0.25617 | -0.10302 | -0.1516 | -0.3718 | -0.55586 | -0.60546 | -0.30479 | -0.45042 | -0.28329 | -0.067117 | -0.32394 | -0.26128 | -0.1869 | -0.19167 | -0.15521 | -0.25423 | -0.39477 | 0.0082398 | -0.16712 | 0.08701
24 | 0.070794 | 0.040671 | 0.019727 | 0.02663 | -0.00098129 | -0.013768 | 0.044437 | 0.083188 | 0.17191 | 0.20438 | 0.28134 | 0.29711 | 0.24659 | 0.20893 | 0.18101 | 0.1723 | 0.13496 | 0.20195 | -0.17395 | 0.030866 | 0.18187 | 0.17559 | 0.1308 | 0.067578
25 | 0.79993 | 0.79993 | 0.79993 | 0.81627 | 0.82901 | 0.82901 | 0.79115 | 0.76699 | 0.67998 | 0.5664 | 0.55356 | 0.55356 | 0.55327 | 0.67303 | 0.64129 | 0.61712 | 0.63313 | 0.63727 | 0.63727 | 0.62939 | 0.64301 | 0.69367 | 0.67276 | 0.69397
26 | 0.05376 | 0.048777 | 0.036985 | 0.038434 | 0.04961 | 0.050875 | 0.040235 | 0.052668 | 0.060289 | 0.10913 | 0.10215 | 0.10902 | 0.10787 | 0.097322 | 0.09402 | 0.11553 | 0.13777 | 0.083329 | 0.083781 | 0.086703 | 0.080583 | 0.072373 | 0.0833 | 0.065769

## UpFlex, Summer
NodeID | 0 | 1 | 2 | 3 | 4 | 5 | 6 | 7 | 8 | 9 | 10 | 11 | 12 | 13 | 14 | 15 | 16 | 17 | 18 | 19 | 20 | 21 | 22 | 23
2 | 0.074736 | 0.082275 | 0.10709 | 0.12277 | 0.14435 | 0.16874 | 0.15041 | 0.21503 | 0.19727 | 0.2228 | 0.22898 | 0.2124 | 0.20037 | 0.18447 | 0.16992 | 0.15292 | 0.15133 | 0.1199 | 0.099204 | 0.11772 | 0.11994 | 0.13707 | 0.066555 | 0.063901
3 | 0.11533 | 0.12696 | 0.16525 | 0.18946 | 0.22276 | 0.26039 | 0.23211 | 0.33183 | 0.30442 | 0.34382 | 0.35335 | 0.32777 | 0.3092 | 0.28466 | 0.26221 | 0.23598 | 0.23353 | 0.18502 | 0.15309 | 0.18166 | 0.18509 | 0.21152 | 0.1027 | 0.098608
4 | 0.54345 | 0.59827 | 0.7787 | 0.89275 | 1.0497 | 1.227 | 1.0937 | 1.5636 | 1.4345 | 1.6201 | 1.6651 | 1.5445 | 1.457 | 1.3414 | 1.2356 | 1.112 | 1.1004 | 0.87187 | 0.72137 | 0.856 | 0.87218 | 0.99672 | 0.48396 | 0.46466
5 | 0.95032 | 1.0462 | 1.3617 | 1.5611 | 1.8355 | 2.1456 | 1.9126 | 2.7343 | 2.5084 | 2.8331 | 2.9117 | 2.7008 | 2.5478 | 2.3457 | 2.1606 | 1.9445 | 1.9243 | 1.5246 | 1.2614 | 1.4969 | 1.5252 | 1.743 | 0.8463 | 0.81254
6 | 0.078909 | 0.086869 | 0.11307 | 0.12963 | 0.15241 | 0.17816 | 0.15881 | 0.22704 | 0.20828 | 0.23525 | 0.24177 | 0.22426 | 0.21156 | 0.19477 | 0.1794 | 0.16146 | 0.15978 | 0.1266 | 0.10474 | 0.12429 | 0.12664 | 0.14472 | 0.070272 | 0.067469
7 | 0.026556 | 0.029235 | 0.038052 | 0.043625 | 0.051293 | 0.059957 | 0.053447 | 0.076408 | 0.070096 | 0.079169 | 0.081365 | 0.075472 | 0.071197 | 0.065547 | 0.060376 | 0.054338 | 0.053772 | 0.042604 | 0.03525 | 0.041829 | 0.042619 | 0.048705 | 0.023649 | 0.022706
8 | 0.020865 | 0.02297 | 0.029898 | 0.034277 | 0.040301 | 0.047109 | 0.041994 | 0.060035 | 0.055075 | 0.062204 | 0.063929 | 0.0593 | 0.055941 | 0.051502 | 0.047439 | 0.042694 | 0.04225 | 0.033475 | 0.027696 | 0.032865 | 0.033487 | 0.038269 | 0.018581 | 0.01784
9 | 0.14795 | 0.16288 | 0.212 | 0.24305 | 0.28577 | 0.33405 | 0.29777 | 0.4257 | 0.39053 | 0.44108 | 0.45332 | 0.42049 | 0.39667 | 0.36519 | 0.33638 | 0.30274 | 0.29959 | 0.23737 | 0.19639 | 0.23305 | 0.23745 | 0.27136 | 0.13176 | 0.1265
20 | 0.34523 | 0.38005 | 0.49467 | 0.56712 | 0.6668 | 0.77945 | 0.69481 | 0.9933 | 0.91124 | 1.0292 | 1.0577 | 0.98114 | 0.92556 | 0.85212 | 0.78489 | 0.70639 | 0.69904 | 0.55386 | 0.45825 | 0.54377 | 0.55405 | 0.63317 | 0.30744 | 0.29518
21 | 0.081375 | 0.089583 | 0.1166 | 0.13368 | 0.15718 | 0.18373 | 0.16378 | 0.23414 | 0.21479 | 0.2426 | 0.24932 | 0.23127 | 0.21817 | 0.20086 | 0.18501 | 0.16651 | 0.16477 | 0.13055 | 0.10802 | 0.12818 | 0.1306 | 0.14925 | 0.072468 | 0.069577
22 | 0.043627 | 0.048028 | 0.062513 | 0.071669 | 0.084267 | 0.098501 | 0.087805 | 0.12553 | 0.11516 | 0.13006 | 0.13367 | 0.12399 | 0.11697 | 0.10768 | 0.09919 | 0.089269 | 0.08834 | 0.069993 | 0.057911 | 0.068719 | 0.070018 | 0.080016 | 0.038852 | 0.037302
23 | 0.26708 | 0.29402 | 0.38269 | 0.43874 | 0.51586 | 0.603 | 0.53752 | 0.76845 | 0.70496 | 0.79621 | 0.8183 | 0.75904 | 0.71604 | 0.65922 | 0.60721 | 0.54648 | 0.5408 | 0.42848 | 0.35451 | 0.42068 | 0.42863 | 0.48984 | 0.23784 | 0.22836
24 | 0.098636 | 0.10859 | 0.14133 | 0.16203 | 0.19052 | 0.2227 | 0.19852 | 0.2838 | 0.26036 | 0.29406 | 0.30221 | 0.28033 | 0.26445 | 0.24346 | 0.22425 | 0.20183 | 0.19973 | 0.15824 | 0.13093 | 0.15536 | 0.1583 | 0.18091 | 0.087839 | 0.084336
25 | 0.32436 | 0.35708 | 0.46477 | 0.53284 | 0.6265 | 0.73234 | 0.65281 | 0.93327 | 0.85617 | 0.96699 | 0.99381 | 0.92184 | 0.86962 | 0.80061 | 0.73745 | 0.6637 | 0.65679 | 0.52038 | 0.43055 | 0.51091 | 0.52057 | 0.5949 | 0.28886 | 0.27734
26 | 0.0026556 | 0.0029235 | 0.0038052 | 0.0043625 | 0.0051293 | 0.0059957 | 0.0053447 | 0.0076408 | 0.0070096 | 0.0079169 | 0.0081365 | 0.0075472 | 0.0071197 | 0.0065547 | 0.0060376 | 0.0054338 | 0.0053772 | 0.0042604 | 0.003525 | 0.0041829 | 0.0042619 | 0.0048705 | 0.0023649 | 0.0022706

## DownFlex, Summer
NodeID | 0 | 1 | 2 | 3 | 4 | 5 | 6 | 7 | 8 | 9 | 10 | 11 | 12 | 13 | 14 | 15 | 16 | 17 | 18 | 19 | 20 | 21 | 22 | 23
2 | 0.20719 | 0.21927 | 0.23155 | 0.24207 | 0.24482 | 0.25609 | 0.25479 | 0.24083 | 0.2182 | 0.32043 | 0.31291 | 0.28813 | 0.28113 | 0.28229 | 0.26891 | 0.2465 | 0.22154 | 0.21359 | 0.13426 | 0.14358 | 0.15698 | 0.16072 | 0.16762 | 0.18503
3 | 0.31973 | 0.33837 | 0.35731 | 0.37355 | 0.37779 | 0.39519 | 0.39317 | 0.37164 | 0.33672 | 0.49446 | 0.48286 | 0.44463 | 0.43383 | 0.43561 | 0.41497 | 0.38038 | 0.34186 | 0.3296 | 0.20718 | 0.22156 | 0.24224 | 0.24802 | 0.25867 | 0.28552
4 | 1.5066 | 1.5945 | 1.6837 | 1.7602 | 1.7802 | 1.8622 | 1.8527 | 1.7512 | 1.5867 | 2.33 | 2.2753 | 2.0952 | 2.0443 | 2.0527 | 1.9554 | 1.7924 | 1.6109 | 1.5531 | 0.97629 | 1.044 | 1.1415 | 1.1687 | 1.2189 | 1.3454
5 | 2.6346 | 2.7882 | 2.9443 | 3.0781 | 3.1131 | 3.2564 | 3.2398 | 3.0623 | 2.7746 | 4.0744 | 3.9789 | 3.6638 | 3.5748 | 3.5895 | 3.4194 | 3.1344 | 2.817 | 2.7159 | 1.7072 | 1.8257 | 1.9961 | 2.0437 | 2.1315 | 2.3528
6 | 0.21876 | 0.23152 | 0.24448 | 0.25559 | 0.25849 | 0.27039 | 0.26901 | 0.25428 | 0.23039 | 0.33832 | 0.33038 | 0.30422 | 0.29683 | 0.29805 | 0.28393 | 0.26026 | 0.23391 | 0.22551 | 0.14176 | 0.1516 | 0.16574 | 0.1697 | 0.17698 | 0.19536
7 | 0.073622 | 0.077914 | 0.082275 | 0.086015 | 0.086992 | 0.090998 | 0.090533 | 0.085575 | 0.077534 | 0.11386 | 0.11119 | 0.10238 | 0.099894 | 0.1003 | 0.095553 | 0.087588 | 0.078718 | 0.075894 | 0.047707 | 0.051018 | 0.055779 | 0.05711 | 0.059562 | 0.065746
8 | 0.057846 | 0.061218 | 0.064645 | 0.067583 | 0.06835 | 0.071498 | 0.071133 | 0.067237 | 0.06092 | 0.089459 | 0.08736 | 0.080443 | 0.078488 | 0.078811 | 0.075077 | 0.068819 | 0.06185 | 0.059631 | 0.037484 | 0.040086 | 0.043827 | 0.044872 | 0.046799 | 0.051657
9 | 0.41018 | 0.43409 | 0.45839 | 0.47923 | 0.48467 | 0.50699 | 0.5044 | 0.47677 | 0.43198 | 0.63434 | 0.61946 | 0.57041 | 0.55655 | 0.55884 | 0.53237 | 0.48799 | 0.43857 | 0.42284 | 0.2658 | 0.28424 | 0.31077 | 0.31819 | 0.33185 | 0.3663
20 | 0.95709 | 1.0129 | 1.0696 | 1.1182 | 1.1309 | 1.183 | 1.1769 | 1.1125 | 1.0079 | 1.4801 | 1.4454 | 1.331 | 1.2986 | 1.304 | 1.2422 | 1.1386 | 1.0233 | 0.98663 | 0.62019 | 0.66324 | 0.72513 | 0.74243 | 0.77431 | 0.85469
21 | 0.2256 | 0.23875 | 0.25212 | 0.26358 | 0.26657 | 0.27884 | 0.27742 | 0.26223 | 0.23759 | 0.34889 | 0.3407 | 0.31373 | 0.3061 | 0.30736 | 0.2928 | 0.2684 | 0.24122 | 0.23256 | 0.14619 | 0.15633 | 0.17092 | 0.175 | 0.18252 | 0.20146
22 | 0.12095 | 0.128 | 0.13517 | 0.14131 | 0.14291 | 0.1495 | 0.14873 | 0.14059 | 0.12738 | 0.18705 | 0.18266 | 0.1682 | 0.16411 | 0.16479 | 0.15698 | 0.1439 | 0.12932 | 0.12468 | 0.078376 | 0.083816 | 0.091637 | 0.093824 | 0.097852 | 0.10801
23 | 0.74043 | 0.78359 | 0.82745 | 0.86507 | 0.87489 | 0.91518 | 0.9105 | 0.86064 | 0.77977 | 1.1451 | 1.1182 | 1.0297 | 1.0047 | 1.0088 | 0.96099 | 0.88089 | 0.79168 | 0.76328 | 0.47979 | 0.5131 | 0.56098 | 0.57437 | 0.59902 | 0.66121
24 | 0.27345 | 0.28939 | 0.30559 | 0.31948 | 0.32311 | 0.33799 | 0.33626 | 0.31785 | 0.28798 | 0.4229 | 0.41297 | 0.38028 | 0.37104 | 0.37256 | 0.35491 | 0.32533 | 0.29238 | 0.28189 | 0.1772 | 0.1895 | 0.20718 | 0.21212 | 0.22123 | 0.2442
25 | 0.89925 | 0.95166 | 1.0049 | 1.0506 | 1.0625 | 1.1115 | 1.1058 | 1.0452 | 0.94702 | 1.3907 | 1.3581 | 1.2505 | 1.2201 | 1.2252 | 1.1671 | 1.0698 | 0.96149 | 0.927 | 0.58271 | 0.62315 | 0.6813 | 0.69756 | 0.72751 | 0.80304
26 | 0.0073622 | 0.0077914 | 0.0082275 | 0.0086015 | 0.0086992 | 0.0090998 | 0.0090533 | 0.0085575 | 0.0077534 | 0.011386 | 0.011119 | 0.010238 | 0.0099894 | 0.01003 | 0.0095553 | 0.0087588 | 0.0078718 | 0.0075894 | 0.0047707 | 0.0051018 | 0.0055779 | 0.005711 | 0.0059562 | 0.0065746

## CostFlex, Summer
NodeID | 0 | 1 | 2 | 3 | 4 | 5 | 6 | 7 | 8 | 9 | 10 | 11 | 12 | 13 | 14 | 15 | 16 | 17 | 18 | 19 | 20 | 21 | 22 | 23
2 | 66.6219 | 60.2761 | 60.1734 | 58.7545 | 59.8655 | 65.7887 | 72.6718 | 73.0643 | 77.0191 | 76.844 | 75.0809 | 74.9783 | 77.641 | 78.8003 | 77.0674 | 75.2017 | 73.7768 | 76.0651 | 77.8584 | 80.1105 | 81.9158 | 85.5446 | 81.8132 | 75.8598
3 | 66.6219 | 60.2761 | 60.1734 | 58.7545 | 59.8655 | 65.7887 | 72.6718 | 73.0643 | 77.0191 | 76.844 | 75.0809 | 74.9783 | 77.641 | 78.8003 | 77.0674 | 75.2017 | 73.7768 | 76.0651 | 77.8584 | 80.1105 | 81.9158 | 85.5446 | 81.8132 | 75.8598
4 | 66.6219 | 60.2761 | 60.1734 | 58.7545 | 59.8655 | 65.7887 | 72.6718 | 73.0643 | 77.0191 | 76.844 | 75.0809 | 74.9783 | 77.641 | 78.8003 | 77.0674 | 75.2017 | 73.7768 | 76.0651 | 77.8584 | 80.1105 | 81.9158 | 85.5446 | 81.8132 | 75.8598
5 | 66.6219 | 60.2761 | 60.1734 | 58.7545 | 59.8655 | 65.7887 | 72.6718 | 73.0643 | 77.0191 | 76.844 | 75.0809 | 74.9783 | 77.641 | 78.8003 | 77.0674 | 75.2017 | 73.7768 | 76.0651 | 77.8584 | 80.1105 | 81.9158 | 85.5446 | 81.8132 | 75.8598
6 | 66.6219 | 60.2761 | 60.1734 | 58.7545 | 59.8655 | 65.7887 | 72.6718 | 73.0643 | 77.0191 | 76.844 | 75.0809 | 74.9783 | 77.641 | 78.8003 | 77.0674 | 75.2017 | 73.7768 | 76.0651 | 77.8584 | 80.1105 | 81.9158 | 85.5446 | 81.8132 | 75.8598
7 | 66.6219 | 60.2761 | 60.1734 | 58.7545 | 59.8655 | 65.7887 | 72.6718 | 73.0643 | 77.0191 | 76.844 | 75.0809 | 74.9783 | 77.641 | 78.8003 | 77.0674 | 75.2017 | 73.7768 | 76.0651 | 77.8584 | 80.1105 | 81.9158 | 85.5446 | 81.8132 | 75.8598
8 | 66.6219 | 60.2761 | 60.1734 | 58.7545 | 59.8655 | 65.7887 | 72.6718 | 73.0643 | 77.0191 | 76.844 | 75.0809 | 74.9783 | 77.641 | 78.8003 | 77.0674 | 75.2017 | 73.7768 | 76.0651 | 77.8584 | 80.1105 | 81.9158 | 85.5446 | 81.8132 | 75.8598
9 | 66.6219 | 60.2761 | 60.1734 | 58.7545 | 59.8655 | 65.7887 | 72.6718 | 73.0643 | 77.0191 | 76.844 | 75.0809 | 74.9783 | 77.641 | 78.8003 | 77.0674 | 75.2017 | 73.7768 | 76.0651 | 77.8584 | 80.1105 | 81.9158 | 85.5446 | 81.8132 | 75.8598
20 | 66.6219 | 60.2761 | 60.1734 | 58.7545 | 59.8655 | 65.7887 | 72.6718 | 73.0643 | 77.0191 | 76.844 | 75.0809 | 74.9783 | 77.641 | 78.8003 | 77.0674 | 75.2017 | 73.7768 | 76.0651 | 77.8584 | 80.1105 | 81.9158 | 85.5446 | 81.8132 | 75.8598
21 | 66.6219 | 60.2761 | 60.1734 | 58.7545 | 59.8655 | 65.7887 | 72.6718 | 73.0643 | 77.0191 | 76.844 | 75.0809 | 74.9783 | 77.641 | 78.8003 | 77.0674 | 75.2017 | 73.7768 | 76.0651 | 77.8584 | 80.1105 | 81.9158 | 85.5446 | 81.8132 | 75.8598
22 | 66.6219 | 60.2761 | 60.1734 | 58.7545 | 59.8655 | 65.7887 | 72.6718 | 73.0643 | 77.0191 | 76.844 | 75.0809 | 74.9783 | 77.641 | 78.8003 | 77.0674 | 75.2017 | 73.7768 | 76.0651 | 77.8584 | 80.1105 | 81.9158 | 85.5446 | 81.8132 | 75.8598
23 | 66.6219 | 60.2761 | 60.1734 | 58.7545 | 59.8655 | 65.7887 | 72.6718 | 73.0643 | 77.0191 | 76.844 | 75.0809 | 74.9783 | 77.641 | 78.8003 | 77.0674 | 75.2017 | 73.7768 | 76.0651 | 77.8584 | 80.1105 | 81.9158 | 85.5446 | 81.8132 | 75.8598
24 | 66.6219 | 60.2761 | 60.1734 | 58.7545 | 59.8655 | 65.7887 | 72.6718 | 73.0643 | 77.0191 | 76.844 | 75.0809 | 74.9783 | 77.641 | 78.8003 | 77.0674 | 75.2017 | 73.7768 | 76.0651 | 77.8584 | 80.1105 | 81.9158 | 85.5446 | 81.8132 | 75.8598
25 | 66.6219 | 60.2761 | 60.1734 | 58.7545 | 59.8655 | 65.7887 | 72.6718 | 73.0643 | 77.0191 | 76.844 | 75.0809 | 74.9783 | 77.641 | 78.8003 | 77.0674 | 75.2017 | 73.7768 | 76.0651 | 77.8584 | 80.1105 | 81.9158 | 85.5446 | 81.8132 | 75.8598
26 | 66.6219 | 60.2761 | 60.1734 | 58.7545 | 59.8655 | 65.7887 | 72.6718 | 73.0643 | 77.0191 | 76.844 | 75.0809 | 74.9783 | 77.641 | 78.8003 | 77.0674 | 75.2017 | 73.7768 | 76.0651 | 77.8584 | 80.1105 | 81.9158 | 85.5446 | 81.8132 | 75.8598

## Pg, Summer, S1
Gen ID | 0 | 1 | 2 | 3 | 4 | 5 | 6 | 7 | 8 | 9 | 10 | 11 | 12 | 13 | 14 | 15 | 16 | 17 | 18 | 19 | 20 | 21 | 22 | 23
1 | 0 | 0 | 0 | 0 | 0 | 0 | 0 | 0 | 0 | 0 | 0 | 0 | 0 | 0 | 0 | 0 | 0 | 0 | 0 | 0 | 0 | 0 | 0 | 0
2 | 0 | 0 | 4.9394e-05 | 0 | 0 | 0 | 0 | 0.028844 | 0.59977 | 1.5896 | 1.9991 | 2.0667 | 2.2616 | 2.203 | 1.8519 | 1.1852 | 0.29663 | 0.0023185 | 0.00019642 | 0.00014666 | 0 | 0 | 0 | 0
3 | 0 | 0 | 4.9394e-05 | 0 | 0 | 0 | 0 | 0.028844 | 0.59977 | 1.5896 | 1.9991 | 2.0667 | 2.2616 | 2.203 | 1.8519 | 1.1852 | 0.29663 | 0.0023185 | 0.00019642 | 0.00014666 | 0 | 0 | 0 | 0
4 | 0 | 0 | 9.8789e-05 | 0 | 0 | 0 | 0 | 0.057688 | 1.1995 | 3.1792 | 3.9983 | 4.1334 | 4.5232 | 4.406 | 3.7038 | 2.3705 | 0.59326 | 0.004637 | 0.00039285 | 0.00029332 | 0 | 0 | 0 | 0
5 | 0 | 0 | 9.8789e-05 | 0 | 0 | 0 | 0 | 0.057688 | 1.1995 | 3.1792 | 3.9983 | 4.1334 | 4.5232 | 4.406 | 3.7038 | 2.3705 | 0.59326 | 0.004637 | 0.00039285 | 0.00029332 | 0 | 0 | 0 | 0
6 | 0 | 0 | 9.8789e-05 | 0 | 0 | 0 | 0 | 0.057688 | 1.1995 | 3.1792 | 3.9983 | 4.1334 | 4.5232 | 4.406 | 3.7038 | 2.3705 | 0.59326 | 0.004637 | 0.00039285 | 0.00029332 | 0 | 0 | 0 | 0

## Pg, Summer, S2
Gen ID | 0 | 1 | 2 | 3 | 4 | 5 | 6 | 7 | 8 | 9 | 10 | 11 | 12 | 13 | 14 | 15 | 16 | 17 | 18 | 19 | 20 | 21 | 22 | 23
1 | 0 | 0 | 0 | 0 | 0 | 0 | 0 | 0 | 0 | 0 | 0 | 0 | 0 | 0 | 0 | 0 | 0 | 0 | 0 | 0 | 0 | 0 | 0 | 0
2 | 0 | 8.6532e-05 | 0 | 0 | 0 | 0 | 0 | 0.02483 | 0.48496 | 1.1536 | 1.5284 | 1.9188 | 2.2787 | 1.9016 | 1.3113 | 0.65484 | 0.13788 | 0.00083311 | 0.0003675 | 0 | 0 | 0 | 0 | 0
3 | 0 | 8.6532e-05 | 0 | 0 | 0 | 0 | 0 | 0.02483 | 0.48496 | 1.1536 | 1.5284 | 1.9188 | 2.2787 | 1.9016 | 1.3113 | 0.65484 | 0.13788 | 0.00083311 | 0.0003675 | 0 | 0 | 0 | 0 | 0
4 | 0 | 0.00017306 | 0 | 0 | 0 | 0 | 0 | 0.04966 | 0.96991 | 2.3073 | 3.0568 | 3.8376 | 4.5574 | 3.8033 | 2.6227 | 1.3097 | 0.27577 | 0.0016662 | 0.000735 | 0 | 0 | 0 | 0 | 0
5 | 0 | 0.00017306 | 0 | 0 | 0 | 0 | 0 | 0.04966 | 0.96991 | 2.3073 | 3.0568 | 3.8376 | 4.5574 | 3.8033 | 2.6227 | 1.3097 | 0.27577 | 0.0016662 | 0.000735 | 0 | 0 | 0 | 0 | 0
6 | 0 | 0.00017306 | 0 | 0 | 0 | 0 | 0 | 0.04966 | 0.96991 | 2.3073 | 3.0568 | 3.8376 | 4.5574 | 3.8033 | 2.6227 | 1.3097 | 0.27577 | 0.0016662 | 0.000735 | 0 | 0 | 0 | 0 | 0

## Pg, Summer, S3
Gen ID | 0 | 1 | 2 | 3 | 4 | 5 | 6 | 7 | 8 | 9 | 10 | 11 | 12 | 13 | 14 | 15 | 16 | 17 | 18 | 19 | 20 | 21 | 22 | 23
1 | 0 | 0 | 0 | 0 | 0 | 0 | 0 | 0 | 0 | 0 | 0 | 0 | 0 | 0 | 0 | 0 | 0 | 0 | 0 | 0 | 0 | 0 | 0 | 0
2 | 0 | 0 | 0 | 0 | 0 | 0 | 0 | 0.025608 | 0.55466 | 1.3019 | 1.9228 | 2.0106 | 1.7759 | 1.4252 | 1.1425 | 0.48855 | 0.086253 | 0.00014107 | 0 | 0 | 0 | 0 | 0 | 0
3 | 0 | 0 | 0 | 0 | 0 | 0 | 0 | 0.025608 | 0.55466 | 1.3019 | 1.9228 | 2.0106 | 1.7759 | 1.4252 | 1.1425 | 0.48855 | 0.086253 | 0.00014107 | 0 | 0 | 0 | 0 | 0 | 0
4 | 0 | 0 | 0 | 0 | 0 | 0 | 0 | 0.051216 | 1.1093 | 2.6037 | 3.8457 | 4.0212 | 3.5518 | 2.8504 | 2.2849 | 0.97711 | 0.17251 | 0.00028214 | 0 | 0 | 0 | 0 | 0 | 0
5 | 0 | 0 | 0 | 0 | 0 | 0 | 0 | 0.051216 | 1.1093 | 2.6037 | 3.8457 | 4.0212 | 3.5518 | 2.8504 | 2.2849 | 0.97711 | 0.17251 | 0.00028214 | 0 | 0 | 0 | 0 | 0 | 0
6 | 0 | 0 | 0 | 0 | 0 | 0 | 0 | 0.051216 | 1.1093 | 2.6037 | 3.8457 | 4.0212 | 3.5518 | 2.8504 | 2.2849 | 0.97711 | 0.17251 | 0.00028214 | 0 | 0 | 0 | 0 | 0 | 0

## Qg, Summer, S1
NodeID | 0 | 1 | 2 | 3 | 4 | 5 | 6 | 7 | 8 | 9 | 10 | 11 | 12 | 13 | 14 | 15 | 16 | 17 | 18 | 19 | 20 | 21 | 22 | 23
1 | 0 | 0 | 0 | 0 | 0 | 0 | 0 | 0 | 0 | 0 | 0 | 0 | 0 | 0 | 0 | 0 | 0 | 0 | 0 | 0 | 0 | 0 | 0 | 0
2 | 0 | 0 | 0 | 0 | 0 | 0 | 0 | 0 | 0 | 0 | 0 | 0 | 0 | 0 | 0 | 0 | 0 | 0 | 0 | 0 | 0 | 0 | 0 | 0
3 | 0 | 0 | 0 | 0 | 0 | 0 | 0 | 0 | 0 | 0 | 0 | 0 | 0 | 0 | 0 | 0 | 0 | 0 | 0 | 0 | 0 | 0 | 0 | 0
4 | 0 | 0 | 0 | 0 | 0 | 0 | 0 | 0 | 0 | 0 | 0 | 0 | 0 | 0 | 0 | 0 | 0 | 0 | 0 | 0 | 0 | 0 | 0 | 0
5 | 0 | 0 | 0 | 0 | 0 | 0 | 0 | 0 | 0 | 0 | 0 | 0 | 0 | 0 | 0 | 0 | 0 | 0 | 0 | 0 | 0 | 0 | 0 | 0
6 | 0 | 0 | 0 | 0 | 0 | 0 | 0 | 0 | 0 | 0 | 0 | 0 | 0 | 0 | 0 | 0 | 0 | 0 | 0 | 0 | 0 | 0 | 0 | 0

## Qg, Summer, S2
NodeID | 0 | 1 | 2 | 3 | 4 | 5 | 6 | 7 | 8 | 9 | 10 | 11 | 12 | 13 | 14 | 15 | 16 | 17 | 18 | 19 | 20 | 21 | 22 | 23
1 | 0 | 0 | 0 | 0 | 0 | 0 | 0 | 0 | 0 | 0 | 0 | 0 | 0 | 0 | 0 | 0 | 0 | 0 | 0 | 0 | 0 | 0 | 0 | 0
2 | 0 | 0 | 0 | 0 | 0 | 0 | 0 | 0 | 0 | 0 | 0 | 0 | 0 | 0 | 0 | 0 | 0 | 0 | 0 | 0 | 0 | 0 | 0 | 0
3 | 0 | 0 | 0 | 0 | 0 | 0 | 0 | 0 | 0 | 0 | 0 | 0 | 0 | 0 | 0 | 0 | 0 | 0 | 0 | 0 | 0 | 0 | 0 | 0
4 | 0 | 0 | 0 | 0 | 0 | 0 | 0 | 0 | 0 | 0 | 0 | 0 | 0 | 0 | 0 | 0 | 0 | 0 | 0 | 0 | 0 | 0 | 0 | 0
5 | 0 | 0 | 0 | 0 | 0 | 0 | 0 | 0 | 0 | 0 | 0 | 0 | 0 | 0 | 0 | 0 | 0 | 0 | 0 | 0 | 0 | 0 | 0 | 0
6 | 0 | 0 | 0 | 0 | 0 | 0 | 0 | 0 | 0 | 0 | 0 | 0 | 0 | 0 | 0 | 0 | 0 | 0 | 0 | 0 | 0 | 0 | 0 | 0

## Qg, Summer, S3
NodeID | 0 | 1 | 2 | 3 | 4 | 5 | 6 | 7 | 8 | 9 | 10 | 11 | 12 | 13 | 14 | 15 | 16 | 17 | 18 | 19 | 20 | 21 | 22 | 23
1 | 0 | 0 | 0 | 0 | 0 | 0 | 0 | 0 | 0 | 0 | 0 | 0 | 0 | 0 | 0 | 0 | 0 | 0 | 0 | 0 | 0 | 0 | 0 | 0
2 | 0 | 0 | 0 | 0 | 0 | 0 | 0 | 0 | 0 | 0 | 0 | 0 | 0 | 0 | 0 | 0 | 0 | 0 | 0 | 0 | 0 | 0 | 0 | 0
3 | 0 | 0 | 0 | 0 | 0 | 0 | 0 | 0 | 0 | 0 | 0 | 0 | 0 | 0 | 0 | 0 | 0 | 0 | 0 | 0 | 0 | 0 | 0 | 0
4 | 0 | 0 | 0 | 0 | 0 | 0 | 0 | 0 | 0 | 0 | 0 | 0 | 0 | 0 | 0 | 0 | 0 | 0 | 0 | 0 | 0 | 0 | 0 | 0
5 | 0 | 0 | 0 | 0 | 0 | 0 | 0 | 0 | 0 | 0 | 0 | 0 | 0 | 0 | 0 | 0 | 0 | 0 | 0 | 0 | 0 | 0 | 0 | 0
6 | 0 | 0 | 0 | 0 | 0 | 0 | 0 | 0 | 0 | 0 | 0 | 0 | 0 | 0 | 0 | 0 | 0 | 0 | 0 | 0 | 0 | 0 | 0 | 0

## GenStatus, Summer
Node ID | 0 | 1 | 2 | 3 | 4 | 5 | 6 | 7 | 8 | 9 | 10 | 11 | 12 | 13 | 14 | 15 | 16 | 17 | 18 | 19 | 20 | 21 | 22 | 23
1 | 1 | 1 | 1 | 1 | 1 | 1 | 1 | 1 | 1 | 1 | 1 | 1 | 1 | 1 | 1 | 1 | 1 | 1 | 1 | 1 | 1 | 1 | 1 | 1
2 | 1 | 1 | 1 | 1 | 1 | 1 | 1 | 1 | 1 | 1 | 1 | 1 | 1 | 1 | 1 | 1 | 1 | 1 | 1 | 1 | 1 | 1 | 1 | 1
3 | 1 | 1 | 1 | 1 | 1 | 1 | 1 | 1 | 1 | 1 | 1 | 1 | 1 | 1 | 1 | 1 | 1 | 1 | 1 | 1 | 1 | 1 | 1 | 1
4 | 1 | 1 | 1 | 1 | 1 | 1 | 1 | 1 | 1 | 1 | 1 | 1 | 1 | 1 | 1 | 1 | 1 | 1 | 1 | 1 | 1 | 1 | 1 | 1
5 | 1 | 1 | 1 | 1 | 1 | 1 | 1 | 1 | 1 | 1 | 1 | 1 | 1 | 1 | 1 | 1 | 1 | 1 | 1 | 1 | 1 | 1 | 1 | 1
6 | 1 | 1 | 1 | 1 | 1 | 1 | 1 | 1 | 1 | 1 | 1 | 1 | 1 | 1 | 1 | 1 | 1 | 1 | 1 | 1 | 1 | 1 | 1 | 1