## Main
numScenarios | 3 | 33.33% | 33.33% | 33.33%
Year | 2050
Load Scale Factor | 100%
Load Growth (cumul.) | 134.8%
Flex. Load Growth | 432.2%
PV Installed, [MW] | 15
ESS Installed, [MWh] | 2

## RES installed
GenID | NodeID | Pinst, [MW]
2 | 18 | 5
3 | 22 | 5
4 | 25 | 2.5
5 | 33 | 2.5

## ES installed
Node ID | Pinst, [MW]
25 | 1
33 | 1
15 | 0
23 | 0
27 | 0
31 | 0

## FL Distribution
NodeID | Ratio, [%]
2 | 4.59%
3 | 2.239%
4 | 9.266%
5 | 2.008%
7 | 6.606%
8 | 3.861%
10 | 4.865%
11 | 2.66%
12 | 1.313%
13 | 0.6692%
14 | 7.722%
16 | 4.376%
17 | 3.269%
19 | 7.722%
20 | 1.776%
21 | 4.17%
24 | 13.69%
26 | 2.265%
28 | 4.762%
29 | 1.133%
30 | 4.461%
32 | 6.576%

## FL Characterization
Time | 0 | 1 | 2 | 3 | 4 | 5 | 6 | 7 | 8 | 9 | 10 | 11 | 12 | 13 | 14 | 15 | 16 | 17 | 18 | 19 | 20 | 21 | 22 | 23
EV Load, [MW] | 0.83002 | 0.68616 | 0.61442 | 0.58238 | 0.47714 | 0.40497 | 0.49524 | 0.086007 | 0.075634 | 0.11026 | 0.064937 | 0.081144 | 0.12928 | 0.23819 | 0.25413 | 0.24992 | 0.14019 | 0.28557 | 0.16758 | 0.11783 | 0.17893 | 0.11059 | 0.50475 | 0.60848
Minimum EV Load, [MW] | -1.4992 | -1.6031 | -1.803 | -1.9449 | -2.0789 | -2.2687 | -2.1648 | -2.4284 | -2.2025 | -3.2351 | -3.2019 | -2.9271 | -2.8058 | -2.709 | -2.5534 | -2.3236 | -2.1727 | -1.9444 | -1.2341 | -1.3812 | -1.46 | -1.5674 | -1.2453 | -1.3233
Maximum EV Load, [MW] | 1.4443 | 1.5451 | 1.7325 | 1.8642 | 1.9842 | 2.1666 | 2.0656 | 2.331 | 2.1352 | 2.4364 | 2.4556 | 2.2987 | 2.2212 | 2.1641 | 2.0281 | 1.8465 | 1.7201 | 1.5374 | 1.2033 | 1.3468 | 1.4312 | 1.5417 | 1.1996 | 1.2756

## Pc, Winter, S1
Node ID | 0 | 1 | 2 | 3 | 4 | 5 | 6 | 7 | 8 | 9 | 10 | 11 | 12 | 13 | 14 | 15 | 16 | 17 | 18 | 19 | 20 | 21 | 22 | 23
2 | 0.16729 | 0.15585 | 0.14813 | 0.15028 | 0.14196 | 0.13881 | 0.14406 | 0.16144 | 0.16411 | 0.16417 | 0.1616 | 0.16568 | 0.16615 | 0.16831 | 0.14857 | 0.15876 | 0.16656 | 0.1708 | 0.15726 | 0.14804 | 0.14983 | 0.1404 | 0.14539 | 0.1475
3 | 0.10269 | 0.097076 | 0.091998 | 0.090633 | 0.089056 | 0.092747 | 0.11197 | 0.1197 | 0.12973 | 0.13437 | 0.13307 | 0.1303 | 0.12672 | 0.12309 | 0.11536 | 0.11867 | 0.12892 | 0.15678 | 0.14698 | 0.13494 | 0.13226 | 0.12209 | 0.12078 | 0.11046
4 | 0.17148 | 0.1525 | 0.14298 | 0.14181 | 0.13288 | 0.13891 | 0.20962 | 0.19994 | 0.20757 | 0.20444 | 0.19311 | 0.20654 | 0.19648 | 0.19775 | 0.17549 | 0.17447 | 0.17066 | 0.19675 | 0.17114 | 0.17263 | 0.17359 | 0.1579 | 0.16943 | 0.16457
5 | 0.036058 | 0.026376 | 0.024942 | 0.022923 | 0.021407 | 0.032265 | 0.058339 | 0.06197 | 0.067925 | 0.064403 | 0.062956 | 0.058931 | 0.058416 | 0.057356 | 0.055286 | 0.056344 | 0.067595 | 0.10344 | 0.091202 | 0.0767 | 0.075461 | 0.066198 | 0.058014 | 0.049437
6 | 0.055916 | 0.050859 | 0.046607 | 0.047217 | 0.04827 | 0.054382 | 0.070298 | 0.077858 | 0.080501 | 0.083708 | 0.086063 | 0.087502 | 0.085804 | 0.081652 | 0.081396 | 0.080736 | 0.086293 | 0.098929 | 0.09764 | 0.095506 | 0.094643 | 0.088366 | 0.078623 | 0.071245
7 | 0.27585 | 0.25315 | 0.24312 | 0.24347 | 0.23877 | 0.25134 | 0.28641 | 0.31332 | 0.32757 | 0.34084 | 0.33246 | 0.33856 | 0.34006 | 0.34234 | 0.32115 | 0.32159 | 0.30523 | 0.32904 | 0.31159 | 0.30358 | 0.30107 | 0.28663 | 0.28405 | 0.27311
8 | 0.20099 | 0.1822 | 0.17811 | 0.17374 | 0.17497 | 0.19557 | 0.24759 | 0.28272 | 0.32012 | 0.32986 | 0.33513 | 0.085557 | 0.33096 | 0.32623 | 0.29938 | 0.29209 | 0.31104 | 0.32309 | 0.30831 | 0.30224 | 0.28374 | 0.23347 | 0.23093 | 0.21779
9 | 0.0395 | 0.03742 | 0.03659 | 0.036196 | 0.038349 | 0.046779 | 0.076827 | 0.092412 | 0.095999 | 0.095474 | 0.098991 | 0.098317 | 0.092429 | 0.090184 | 0.079742 | 0.071916 | 0.07384 | 0.080414 | 0.079022 | 0.07648 | 0.074895 | 0.069087 | 0.054549 | 0.047271
10 | 0.14147 | 0.13447 | 0.13098 | 0.12942 | 0.1243 | 0.12079 | 0.12518 | 0.10527 | 0.10477 | 0.10645 | 0.10425 | 0.10504 | 0.10738 | 0.11268 | 0.11345 | 0.11325 | 0.10791 | 0.11498 | 0.10924 | 0.10682 | 0.10979 | 0.10647 | 0.12564 | 0.13069
11 | 0.066159 | 0.05894 | 0.055154 | 0.05469 | 0.052206 | 0.056274 | 0.072687 | 0.071974 | 0.078155 | 0.0842 | 0.081096 | 0.081292 | 0.082353 | 0.081722 | 0.079861 | 0.075569 | 0.076252 | 0.090042 | 0.085002 | 0.080798 | 0.079316 | 0.073275 | 0.075045 | 0.070277
12 | 0.058783 | 0.052851 | 0.04972 | 0.049089 | 0.049002 | 0.058434 | 0.077331 | 0.07942 | 0.06372 | 0.044964 | 0.085526 | 0.086392 | 0.083957 | 0.082111 | 0.07723 | 0.079233 | 0.083923 | 0.10279 | 0.095424 | 0.088577 | 0.086586 | 0.085203 | 0.080459 | 0.071234
13 | 0.082415 | 0.081086 | 0.080574 | 0.082592 | 0.081518 | 0.083184 | 0.086846 | 0.081574 | 0.068026 | 0.065496 | 0.088616 | 0.080953 | 0.082347 | 0.084887 | 0.086912 | 0.089583 | 0.098166 | 0.10207 | 0.094774 | 0.089592 | 0.091393 | 0.090686 | 0.093766 | 0.098858
14 | 0.20549 | 0.18937 | 0.18595 | 0.18513 | 0.17931 | 0.17707 | 0.21856 | 0.19593 | 0.19861 | 0.19647 | 0.19042 | 0.19842 | 0.20886 | 0.21093 | 0.20866 | 0.21055 | 0.1959 | 0.21542 | 0.19953 | 0.18494 | 0.19181 | 0.18134 | 0.19152 | 0.19459
15 | -0.049151 | -0.045956 | -0.044631 | -0.043956 | -0.046404 | -0.05392 | -0.070811 | -0.084121 | -0.091628 | -0.095009 | -0.086579 | -0.086498 | -0.090126 | -0.088524 | -0.084619 | -0.082719 | -0.090516 | -0.099465 | -0.096932 | -0.091412 | -0.090652 | -0.083364 | -0.069603 | -0.06339
16 | 0.11383 | 0.10464 | 0.098842 | 0.099612 | 0.092916 | 0.089853 | 0.094469 | 0.098257 | 0.099692 | 0.10029 | 0.098015 | 0.10072 | 0.10178 | 0.10485 | 0.093261 | 0.099307 | 0.10221 | 0.10711 | 0.097071 | 0.090733 | 0.092802 | 0.086035 | 0.095419 | 0.098368
17 | 0.083201 | 0.076903 | 0.072244 | 0.070765 | 0.067845 | 0.069023 | 0.083441 | 0.081326 | 0.087828 | 0.091538 | 0.089867 | 0.088307 | 0.086773 | 0.086289 | 0.081422 | 0.083553 | 0.088436 | 0.10959 | 0.10096 | 0.092053 | 0.091354 | 0.08336 | 0.089483 | 0.084447
18 | 0.070929 | 0.06669 | 0.064534 | 0.065884 | 0.066504 | 0.076038 | 0.1228 | 0.14398 | 0.15042 | 0.14567 | 0.14032 | 0.14927 | 0.13838 | 0.13176 | 0.11396 | 0.11349 | 0.11825 | 0.12772 | 0.11671 | 0.12128 | 0.11776 | 0.11074 | 0.091997 | 0.08114
19 | 0.093183 | 0.071884 | 0.066353 | 0.061816 | 0.054586 | 0.067473 | 0.11084 | 0.097007 | 0.10545 | 0.1018 | 0.097492 | 0.092218 | 0.093714 | 0.097253 | 0.094899 | 0.096288 | 0.108 | 0.16861 | 0.1447 | 0.1206 | 0.12162 | 0.10451 | 0.1108 | 0.10282
20 | 0.098615 | 0.088475 | 0.080822 | 0.081169 | 0.080879 | 0.088766 | 0.11424 | 0.11832 | 0.12209 | 0.12752 | 0.13025 | 0.13269 | 0.131 | 0.12671 | 0.12661 | 0.12554 | 0.13193 | 0.15346 | 0.14944 | 0.14535 | 0.14514 | 0.13451 | 0.1269 | 0.11767
21 | 0.13407 | 0.12213 | 0.11676 | 0.11653 | 0.11316 | 0.11795 | 0.13481 | 0.14202 | 0.14831 | 0.1547 | 0.15038 | 0.15332 | 0.15458 | 0.1569 | 0.14756 | 0.14771 | 0.13903 | 0.15149 | 0.14222 | 0.13802 | 0.13762 | 0.13031 | 0.13387 | 0.13018
22 | 0.076025 | 0.070068 | 0.069475 | 0.068066 | 0.070446 | 0.080969 | 0.10281 | 0.12573 | 0.14274 | 0.14652 | 0.14968 | 0.037091 | 0.14669 | 0.14267 | 0.1303 | 0.1271 | 0.13753 | 0.14043 | 0.13583 | 0.13396 | 0.12457 | 0.10314 | 0.09515 | 0.087432
23 | 0.059249 | 0.05613 | 0.054885 | 0.054294 | 0.057523 | 0.070168 | 0.11524 | 0.13862 | 0.144 | 0.14321 | 0.14849 | 0.14748 | 0.13864 | 0.13528 | 0.11961 | 0.10787 | 0.11076 | 0.12062 | 0.11853 | 0.11472 | 0.11234 | 0.10363 | 0.081824 | 0.070907
24 | 0.82128 | 0.80158 | 0.79175 | 0.78737 | 0.77296 | 0.76307 | 0.77543 | 0.7194 | 0.71798 | 0.72272 | 0.71651 | 0.71873 | 0.72532 | 0.74024 | 0.74242 | 0.74184 | 0.72682 | 0.74672 | 0.73057 | 0.72375 | 0.73212 | 0.72276 | 0.77674 | 0.79094
25 | 0.3703 | 0.34179 | 0.32603 | 0.32928 | 0.33193 | 0.38223 | 0.49993 | 0.58537 | 0.6396 | 0.68265 | 0.6667 | 0.66473 | 0.66288 | 0.63325 | 0.61406 | 0.57895 | 0.6092 | 0.69255 | 0.67658 | 0.65238 | 0.62628 | 0.5908 | 0.51761 | 0.45438
26 | 0.066688 | 0.059386 | 0.055572 | 0.054635 | 0.053546 | 0.06229 | 0.082048 | 0.080239 | 0.06444 | 0.046014 | 0.086144 | 0.087165 | 0.085188 | 0.08438 | 0.07965 | 0.081613 | 0.085258 | 0.10551 | 0.09702 | 0.089699 | 0.08829 | 0.086256 | 0.085266 | 0.077029
27 | 0.07686 | 0.076494 | 0.076462 | 0.078695 | 0.078325 | 0.080474 | 0.083532 | 0.080998 | 0.067519 | 0.064758 | 0.088182 | 0.08041 | 0.081481 | 0.083293 | 0.085212 | 0.087911 | 0.097228 | 0.10016 | 0.093652 | 0.088803 | 0.090195 | 0.089946 | 0.090388 | 0.094786
28 | 0.11022 | 0.10087 | 0.098512 | 0.097811 | 0.093956 | 0.092185 | 0.11374 | 0.098742 | 0.099986 | 0.09923 | 0.095797 | 0.099939 | 0.10559 | 0.10761 | 0.10662 | 0.10753 | 0.099215 | 0.11028 | 0.10127 | 0.09353 | 0.097518 | 0.091665 | 0.10031 | 0.10278
29 | -0.088903 | -0.084142 | -0.082304 | -0.081317 | -0.087404 | -0.10325 | -0.13601 | -0.16727 | -0.1824 | -0.18877 | -0.17242 | -0.17208 | -0.17879 | -0.17435 | -0.16636 | -0.16261 | -0.17944 | -0.1957 | -0.19197 | -0.18149 | -0.17928 | -0.16548 | -0.13349 | -0.11989
30 | 0.2954 | 0.27933 | 0.26727 | 0.27308 | 0.26141 | 0.25851 | 0.26476 | 0.31882 | 0.32465 | 0.32313 | 0.32014 | 0.32753 | 0.32619 | 0.32538 | 0.28514 | 0.30572 | 0.32651 | 0.32812 | 0.30661 | 0.29052 | 0.29123 | 0.27559 | 0.26696 | 0.26629
31 | 0.14017 | 0.13618 | 0.1304 | 0.12932 | 0.13062 | 0.13946 | 0.16813 | 0.19629 | 0.21339 | 0.21984 | 0.21936 | 0.21414 | 0.20637 | 0.19626 | 0.18279 | 0.18846 | 0.20963 | 0.25063 | 0.23872 | 0.2205 | 0.21376 | 0.19936 | 0.18246 | 0.16139
32 | 0.22008 | 0.20073 | 0.19099 | 0.19203 | 0.18655 | 0.20405 | 0.3191 | 0.34161 | 0.35596 | 0.34715 | 0.33168 | 0.35363 | 0.33138 | 0.3231 | 0.28261 | 0.28124 | 0.28514 | 0.31679 | 0.28335 | 0.29074 | 0.28654 | 0.26567 | 0.24785 | 0.22934
33 | 0.019395 | 0.012601 | 0.012607 | 0.011231 | 0.011828 | 0.024135 | 0.048396 | 0.060244 | 0.066407 | 0.062189 | 0.061652 | 0.057301 | 0.055821 | 0.052574 | 0.050184 | 0.051327 | 0.06478 | 0.097707 | 0.087837 | 0.074335 | 0.071869 | 0.063978 | 0.047881 | 0.037221

## Pc, Winter, S2
Node ID | 0 | 1 | 2 | 3 | 4 | 5 | 6 | 7 | 8 | 9 | 10 | 11 | 12 | 13 | 14 | 15 | 16 | 17 | 18 | 19 | 20 | 21 | 22 | 23
2 | 0.20136 | 0.18632 | 0.17752 | 0.17817 | 0.17088 | 0.16327 | 0.15532 | 0.14663 | 0.14966 | 0.14833 | 0.14401 | 0.14676 | 0.1487 | 0.14873 | 0.14493 | 0.14571 | 0.14318 | 0.14622 | 0.14204 | 0.13803 | 0.13912 | 0.13414 | 0.14954 | 0.15853
3 | 0.10302 | 0.092197 | 0.089471 | 0.080939 | 0.084515 | 0.087595 | 0.095735 | 0.10328 | 0.12009 | 0.12782 | 0.13103 | 0.12808 | 0.12408 | 0.12313 | 0.11844 | 0.11918 | 0.12775 | 0.15424 | 0.14612 | 0.13982 | 0.13274 | 0.11937 | 0.11718 | 0.1063
4 | 0.20579 | 0.18483 | 0.17248 | 0.1704 | 0.16181 | 0.16342 | 0.2061 | 0.17662 | 0.18998 | 0.20509 | 0.19606 | 0.20822 | 0.208 | 0.19926 | 0.17837 | 0.17721 | 0.17595 | 0.21008 | 0.19704 | 0.18879 | 0.18894 | 0.16828 | 0.19458 | 0.18907
5 | 0.041862 | 0.030951 | 0.027161 | 0.025513 | 0.023302 | 0.03016 | 0.050277 | 0.052298 | 0.060827 | 0.064544 | 0.065948 | 0.061879 | 0.069755 | 0.063931 | 0.063064 | 0.061308 | 0.070541 | 0.10467 | 0.096854 | 0.082065 | 0.077132 | 0.064426 | 0.059456 | 0.052852
6 | 0.058875 | 0.052156 | 0.048335 | 0.048157 | 0.048932 | 0.052389 | 0.060155 | 0.065977 | 0.077046 | 0.083967 | 0.090593 | 0.092186 | 0.092373 | 0.088502 | 0.085518 | 0.082834 | 0.085976 | 0.098327 | 0.099225 | 0.096653 | 0.092185 | 0.085968 | 0.077947 | 0.070084
7 | 0.31938 | 0.2943 | 0.27881 | 0.2792 | 0.27012 | 0.27861 | 0.30157 | 0.29463 | 0.30344 | 0.32186 | 0.31894 | 0.33804 | 0.33422 | 0.3266 | 0.30567 | 0.30892 | 0.29776 | 0.33244 | 0.32276 | 0.30821 | 0.2997 | 0.28195 | 0.29983 | 0.30042
8 | 0.21283 | 0.19023 | 0.1867 | 0.18081 | 0.18098 | 0.19704 | 0.22838 | 0.25368 | 0.28989 | 0.32278 | 0.3161 | 0.33258 | 0.32582 | 0.3083 | 0.30267 | 0.28091 | 0.27827 | 0.31361 | 0.31046 | 0.30918 | 0.29608 | 0.25342 | 0.24241 | 0.23177
9 | 0.045642 | 0.042944 | 0.041779 | 0.040782 | 0.042333 | 0.047356 | 0.068329 | 0.077118 | 0.086986 | 0.091592 | 0.097369 | 0.098768 | 0.090678 | 0.082071 | 0.074361 | 0.072399 | 0.076534 | 0.082294 | 0.078087 | 0.075227 | 0.071546 | 0.06633 | 0.05971 | 0.0524
10 | 0.14147 | 0.13447 | 0.13098 | 0.12942 | 0.1243 | 0.12079 | 0.12518 | 0.10527 | 0.10477 | 0.10645 | 0.10425 | 0.10504 | 0.10738 | 0.11268 | 0.11345 | 0.11325 | 0.10791 | 0.11498 | 0.10924 | 0.10682 | 0.10979 | 0.10647 | 0.12564 | 0.13069
11 | 0.071289 | 0.063399 | 0.059381 | 0.057704 | 0.055194 | 0.056563 | 0.065361 | 0.058533 | 0.066912 | 0.07612 | 0.077378 | 0.080502 | 0.082157 | 0.078751 | 0.07488 | 0.074282 | 0.076348 | 0.090172 | 0.087134 | 0.083001 | 0.080757 | 0.072387 | 0.076598 | 0.070911
12 | 0.0605 | 0.053355 | 0.050966 | 0.049064 | 0.047382 | 0.054514 | 0.064262 | 0.069058 | 0.077399 | 0.085912 | 0.087792 | 0.090395 | 0.088701 | 0.087978 | 0.084703 | 0.083622 | 0.086824 | 0.10346 | 0.10022 | 0.095734 | 0.090358 | 0.082623 | 0.079372 | 0.071122
13 | 0.10267 | 0.09673 | 0.090208 | 0.090605 | 0.090808 | 0.090098 | 0.091122 | 0.085193 | 0.06526 | 0.063847 | 0.089677 | 0.085586 | 0.086828 | 0.087876 | 0.088508 | 0.089106 | 0.097956 | 0.1027 | 0.0918 | 0.089689 | 0.089354 | 0.088637 | 0.08998 | 0.098929
14 | 0.21925 | 0.20049 | 0.19591 | 0.19253 | 0.18247 | 0.18112 | 0.20964 | 0.18386 | 0.19295 | 0.1925 | 0.19898 | 0.2077 | 0.20294 | 0.19521 | 0.17315 | 0.17109 | 0.16785 | 0.18606 | 0.17499 | 0.17041 | 0.17048 | 0.15968 | 0.18724 | 0.1914
15 | -0.052448 | -0.047967 | -0.046395 | -0.044977 | -0.045879 | -0.048453 | -0.058288 | -0.071525 | -0.080601 | -0.093211 | -0.093068 | -0.099517 | -0.093736 | -0.088921 | -0.087812 | -0.088706 | -0.090371 | -0.094915 | -0.095428 | -0.090365 | -0.087706 | -0.082144 | -0.070842 | -0.063388
16 | 0.13428 | 0.12292 | 0.11647 | 0.11635 | 0.11027 | 0.10453 | 0.10122 | 0.089372 | 0.091023 | 0.090784 | 0.087458 | 0.089371 | 0.091314 | 0.093101 | 0.091079 | 0.09148 | 0.088179 | 0.09236 | 0.08794 | 0.084727 | 0.086371 | 0.08228 | 0.097911 | 0.10499
17 | 0.083422 | 0.073651 | 0.070559 | 0.064303 | 0.064817 | 0.065589 | 0.072619 | 0.070382 | 0.081403 | 0.087169 | 0.088506 | 0.086827 | 0.085014 | 0.086316 | 0.083471 | 0.083889 | 0.087659 | 0.1079 | 0.10039 | 0.095308 | 0.091668 | 0.081543 | 0.087085 | 0.081675
18 | 0.096662 | 0.090937 | 0.086659 | 0.087328 | 0.088195 | 0.094419 | 0.12016 | 0.12649 | 0.13723 | 0.14616 | 0.14253 | 0.15052 | 0.14702 | 0.13289 | 0.11611 | 0.11554 | 0.12222 | 0.13771 | 0.13613 | 0.1334 | 0.12927 | 0.11852 | 0.11086 | 0.099517
19 | 0.10189 | 0.078747 | 0.069682 | 0.065701 | 0.057428 | 0.064314 | 0.098742 | 0.082498 | 0.094803 | 0.10201 | 0.10198 | 0.09664 | 0.11072 | 0.10712 | 0.10657 | 0.10373 | 0.11242 | 0.17046 | 0.15317 | 0.12865 | 0.12413 | 0.10185 | 0.11296 | 0.10794
20 | 0.10305 | 0.09042 | 0.083415 | 0.082579 | 0.081872 | 0.085776 | 0.099027 | 0.10049 | 0.11691 | 0.12791 | 0.13704 | 0.13972 | 0.14086 | 0.13698 | 0.13279 | 0.12869 | 0.13145 | 0.15256 | 0.15181 | 0.14707 | 0.14146 | 0.13092 | 0.12589 | 0.11593
21 | 0.15365 | 0.14065 | 0.13282 | 0.13261 | 0.12727 | 0.13022 | 0.14163 | 0.13361 | 0.13745 | 0.14616 | 0.1443 | 0.15309 | 0.15194 | 0.14982 | 0.14059 | 0.142 | 0.13567 | 0.15302 | 0.14725 | 0.14011 | 0.13701 | 0.1282 | 0.14096 | 0.14247
22 | 0.081352 | 0.073683 | 0.073339 | 0.071247 | 0.07315 | 0.081631 | 0.094166 | 0.11266 | 0.12914 | 0.14334 | 0.14112 | 0.14825 | 0.14437 | 0.1346 | 0.13179 | 0.12207 | 0.12279 | 0.13616 | 0.13679 | 0.13708 | 0.13013 | 0.11212 | 0.10032 | 0.093724
23 | 0.068463 | 0.064415 | 0.062669 | 0.061172 | 0.0635 | 0.071034 | 0.10249 | 0.11568 | 0.13048 | 0.13739 | 0.14605 | 0.14815 | 0.13602 | 0.12311 | 0.11154 | 0.1086 | 0.1148 | 0.12344 | 0.11713 | 0.11284 | 0.10732 | 0.099495 | 0.089564 | 0.078601
24 | 0.82128 | 0.80158 | 0.79175 | 0.78737 | 0.77296 | 0.76307 | 0.77543 | 0.7194 | 0.71798 | 0.72272 | 0.71651 | 0.71873 | 0.72532 | 0.74024 | 0.74242 | 0.74184 | 0.72682 | 0.74672 | 0.73057 | 0.72375 | 0.73212 | 0.72276 | 0.77674 | 0.79094
25 | 0.41339 | 0.37926 | 0.36153 | 0.3546 | 0.35703 | 0.38466 | 0.43839 | 0.47246 | 0.54516 | 0.61478 | 0.63547 | 0.65808 | 0.66124 | 0.6083 | 0.57221 | 0.56814 | 0.61 | 0.69365 | 0.69449 | 0.67089 | 0.63838 | 0.58335 | 0.53065 | 0.45971
26 | 0.068404 | 0.05989 | 0.056817 | 0.05461 | 0.051926 | 0.058371 | 0.068978 | 0.069877 | 0.078119 | 0.086962 | 0.088411 | 0.091167 | 0.089932 | 0.090247 | 0.087124 | 0.086002 | 0.088159 | 0.10618 | 0.10181 | 0.096856 | 0.092062 | 0.083676 | 0.084179 | 0.076917
27 | 0.09712 | 0.092138 | 0.086097 | 0.086708 | 0.087615 | 0.087388 | 0.087808 | 0.084617 | 0.064754 | 0.063109 | 0.089242 | 0.085043 | 0.085963 | 0.086282 | 0.086807 | 0.087433 | 0.097018 | 0.10079 | 0.090678 | 0.088901 | 0.088156 | 0.087897 | 0.086603 | 0.094857
28 | 0.1171 | 0.10642 | 0.10349 | 0.10151 | 0.095533 | 0.094209 | 0.10928 | 0.092706 | 0.097154 | 0.097243 | 0.10007 | 0.10458 | 0.10263 | 0.099752 | 0.088865 | 0.087796 | 0.085189 | 0.095601 | 0.089004 | 0.086267 | 0.086851 | 0.080835 | 0.098165 | 0.10118
29 | -0.095496 | -0.088164 | -0.085831 | -0.083358 | -0.086355 | -0.09232 | -0.11097 | -0.14208 | -0.16035 | -0.18517 | -0.1854 | -0.19811 | -0.18601 | -0.17514 | -0.17275 | -0.17458 | -0.17915 | -0.1866 | -0.18896 | -0.17939 | -0.17338 | -0.16304 | -0.13597 | -0.11988
30 | 0.36356 | 0.34026 | 0.32604 | 0.32886 | 0.31925 | 0.30743 | 0.28727 | 0.2892 | 0.29575 | 0.29145 | 0.28495 | 0.28969 | 0.29129 | 0.28622 | 0.27787 | 0.27963 | 0.27974 | 0.27896 | 0.27617 | 0.2705 | 0.26979 | 0.26307 | 0.27527 | 0.28835
31 | 0.14073 | 0.12805 | 0.12619 | 0.11316 | 0.12305 | 0.13088 | 0.14108 | 0.16893 | 0.19733 | 0.20891 | 0.21596 | 0.21044 | 0.20197 | 0.19633 | 0.18791 | 0.1893 | 0.20769 | 0.24641 | 0.23728 | 0.22864 | 0.21455 | 0.19482 | 0.17646 | 0.15446
32 | 0.28013 | 0.25731 | 0.24261 | 0.24206 | 0.23717 | 0.24694 | 0.31294 | 0.3008 | 0.32517 | 0.34828 | 0.33684 | 0.35656 | 0.35154 | 0.32575 | 0.28765 | 0.28604 | 0.29439 | 0.34011 | 0.32866 | 0.31902 | 0.3134 | 0.28382 | 0.29186 | 0.27222
33 | 0.025198 | 0.017176 | 0.014826 | 0.013821 | 0.013723 | 0.022029 | 0.040334 | 0.050571 | 0.059309 | 0.06233 | 0.064644 | 0.06025 | 0.06716 | 0.059149 | 0.057962 | 0.056291 | 0.067727 | 0.09894 | 0.093489 | 0.079699 | 0.07354 | 0.062206 | 0.049323 | 0.040636

## Pc, Winter, S3
Node ID | 0 | 1 | 2 | 3 | 4 | 5 | 6 | 7 | 8 | 9 | 10 | 11 | 12 | 13 | 14 | 15 | 16 | 17 | 18 | 19 | 20 | 21 | 22 | 23
2 | 0.19447 | 0.18489 | 0.17706 | 0.17715 | 0.16711 | 0.16625 | 0.1698 | 0.16203 | 0.16302 | 0.15806 | 0.15777 | 0.15404 | 0.16277 | 0.1628 | 0.16445 | 0.16764 | 0.16573 | 0.17255 | 0.16599 | 0.15631 | 0.1596 | 0.1539 | 0.17064 | 0.17806
3 | 0.11127 | 0.10051 | 0.094704 | 0.090797 | 0.089418 | 0.094071 | 0.10307 | 0.11156 | 0.1271 | 0.14584 | 0.14671 | 0.14799 | 0.14368 | 0.13096 | 0.11589 | 0.12079 | 0.12966 | 0.14894 | 0.15215 | 0.14613 | 0.14004 | 0.12817 | 0.12179 | 0.11361
4 | 0.21173 | 0.19081 | 0.17891 | 0.1741 | 0.16337 | 0.16028 | 0.18141 | 0.15318 | 0.1668 | 0.19184 | 0.1999 | 0.20689 | 0.20396 | 0.19814 | 0.18931 | 0.18149 | 0.17151 | 0.20498 | 0.19964 | 0.19413 | 0.19647 | 0.17917 | 0.20316 | 0.19718
5 | 0.055875 | 0.03942 | 0.036681 | 0.033026 | 0.018031 | 0.025521 | 0.042584 | 0.046027 | 0.06777 | 0.083746 | 0.093677 | 0.097602 | 0.084787 | 0.064842 | 0.055833 | 0.051923 | 0.065065 | 0.10137 | 0.10074 | 0.088777 | 0.081912 | 0.069474 | 0.058018 | 0.045963
6 | 0.056576 | 0.051346 | 0.046632 | 0.045115 | 0.045788 | 0.04776 | 0.052326 | 0.056569 | 0.067571 | 0.081322 | 0.092156 | 0.099333 | 0.095448 | 0.084569 | 0.076302 | 0.073489 | 0.075314 | 0.081813 | 0.085257 | 0.088194 | 0.085792 | 0.081272 | 0.070808 | 0.060343
7 | 0.32239 | 0.30147 | 0.29067 | 0.28312 | 0.27478 | 0.28012 | 0.29902 | 0.28517 | 0.29848 | 0.32284 | 0.32702 | 0.33046 | 0.33354 | 0.32663 | 0.30823 | 0.30714 | 0.30747 | 0.34094 | 0.33253 | 0.34378 | 0.33822 | 0.32459 | 0.32773 | 0.32318
8 | 0.21929 | 0.19887 | 0.19027 | 0.18211 | 0.1827 | 0.19195 | 0.21643 | 0.20949 | 0.24345 | 0.28245 | 0.29973 | 0.3268 | 0.32252 | 0.30199 | 0.28184 | 0.25273 | 0.24961 | 0.27642 | 0.27495 | 0.2707 | 0.27938 | 0.26216 | 0.24254 | 0.2235
9 | 0.050985 | 0.048327 | 0.046462 | 0.045547 | 0.046152 | 0.050782 | 0.05688 | 0.062605 | 0.07217 | 0.083801 | 0.095762 | 0.099783 | 0.088956 | 0.079517 | 0.075276 | 0.072021 | 0.071273 | 0.074404 | 0.075857 | 0.077356 | 0.0748 | 0.069373 | 0.061958 | 0.054247
10 | 0.14147 | 0.13447 | 0.13098 | 0.12942 | 0.1243 | 0.12079 | 0.12518 | 0.10527 | 0.10477 | 0.10645 | 0.10425 | 0.10504 | 0.10738 | 0.11268 | 0.11345 | 0.11325 | 0.10791 | 0.11498 | 0.10924 | 0.10682 | 0.10979 | 0.10647 | 0.12564 | 0.13069
11 | 0.069189 | 0.060842 | 0.05632 | 0.054643 | 0.051356 | 0.052043 | 0.058809 | 0.053186 | 0.063064 | 0.075679 | 0.083213 | 0.085503 | 0.078568 | 0.073063 | 0.069222 | 0.067368 | 0.06599 | 0.076837 | 0.07606 | 0.074703 | 0.073233 | 0.067336 | 0.071504 | 0.066001
12 | 0.058372 | 0.052471 | 0.048769 | 0.047755 | 0.045828 | 0.05129 | 0.060474 | 0.065166 | 0.075351 | 0.08623 | 0.096532 | 0.10062 | 0.092407 | 0.084944 | 0.076845 | 0.074082 | 0.079327 | 0.09086 | 0.089742 | 0.089967 | 0.087154 | 0.080554 | 0.072464 | 0.063765
13 | 0.10064 | 0.093581 | 0.089228 | 0.089553 | 0.088712 | 0.088517 | 0.090635 | 0.083278 | 0.06097 | 0.074174 | 0.090597 | 0.088063 | 0.08588 | 0.087453 | 0.086089 | 0.085994 | 0.085591 | 0.09978 | 0.10156 | 0.096113 | 0.091926 | 0.091154 | 0.094136 | 0.096531
14 | 0.23348 | 0.21999 | 0.21322 | 0.20985 | 0.19784 | 0.19525 | 0.20723 | 0.18295 | 0.1901 | 0.19858 | 0.20453 | 0.19722 | 0.19503 | 0.19741 | 0.19418 | 0.19889 | 0.18986 | 0.20334 | 0.2005 | 0.19836 | 0.19825 | 0.19068 | 0.21493 | 0.2152
15 | -0.05265 | -0.047576 | -0.045643 | -0.043612 | -0.04455 | -0.047318 | -0.0543 | -0.064812 | -0.079714 | -0.093387 | -0.099251 | -0.098081 | -0.093447 | -0.080631 | -0.071558 | -0.071489 | -0.071697 | -0.077855 | -0.081067 | -0.080311 | -0.074805 | -0.070084 | -0.061927 | -0.051297
16 | 0.13014 | 0.12206 | 0.1162 | 0.11573 | 0.10801 | 0.10632 | 0.10991 | 0.098615 | 0.099036 | 0.096625 | 0.095717 | 0.093737 | 0.099759 | 0.10154 | 0.10279 | 0.10464 | 0.10171 | 0.10816 | 0.10231 | 0.095694 | 0.098661 | 0.094133 | 0.11057 | 0.1167
17 | 0.088924 | 0.079191 | 0.074048 | 0.070874 | 0.068086 | 0.069906 | 0.077509 | 0.075898 | 0.086075 | 0.099183 | 0.098959 | 0.1001 | 0.09808 | 0.091535 | 0.081772 | 0.084968 | 0.08893 | 0.10437 | 0.10441 | 0.09951 | 0.09654 | 0.08741 | 0.090159 | 0.086545
18 | 0.10111 | 0.095423 | 0.091485 | 0.090101 | 0.089366 | 0.092064 | 0.10164 | 0.10891 | 0.11985 | 0.13622 | 0.14541 | 0.14953 | 0.14399 | 0.13205 | 0.12432 | 0.11875 | 0.11889 | 0.13389 | 0.13808 | 0.13741 | 0.13492 | 0.12669 | 0.11729 | 0.1056
19 | 0.12291 | 0.09145 | 0.083962 | 0.07697 | 0.049522 | 0.057357 | 0.087202 | 0.073091 | 0.10522 | 0.13081 | 0.14357 | 0.15022 | 0.13327 | 0.10848 | 0.095719 | 0.089656 | 0.1042 | 0.16551 | 0.15901 | 0.13872 | 0.1313 | 0.10942 | 0.1108 | 0.097605
20 | 0.099605 | 0.089205 | 0.08086 | 0.078015 | 0.077156 | 0.078832 | 0.087284 | 0.086382 | 0.1027 | 0.12394 | 0.13939 | 0.15044 | 0.14547 | 0.13108 | 0.11897 | 0.11467 | 0.11546 | 0.12779 | 0.13086 | 0.13438 | 0.13187 | 0.12387 | 0.11518 | 0.10132
21 | 0.15501 | 0.14387 | 0.13816 | 0.13437 | 0.12936 | 0.1309 | 0.14049 | 0.12935 | 0.13522 | 0.1466 | 0.14794 | 0.14968 | 0.15164 | 0.14983 | 0.14174 | 0.1412 | 0.14004 | 0.15684 | 0.15164 | 0.15611 | 0.15434 | 0.14739 | 0.15352 | 0.15272
22 | 0.08426 | 0.077569 | 0.074946 | 0.07183 | 0.073925 | 0.079341 | 0.088788 | 0.092778 | 0.10824 | 0.12519 | 0.13375 | 0.14565 | 0.14289 | 0.13176 | 0.12241 | 0.10939 | 0.10989 | 0.11943 | 0.12082 | 0.11977 | 0.12261 | 0.11605 | 0.10037 | 0.090001
23 | 0.076477 | 0.072491 | 0.069692 | 0.06832 | 0.069228 | 0.076174 | 0.08532 | 0.093907 | 0.10825 | 0.1257 | 0.14364 | 0.14967 | 0.13343 | 0.11928 | 0.11291 | 0.10803 | 0.10691 | 0.11161 | 0.11378 | 0.11603 | 0.1122 | 0.10406 | 0.092936 | 0.081371
24 | 0.82128 | 0.80158 | 0.79175 | 0.78737 | 0.77296 | 0.76307 | 0.77543 | 0.7194 | 0.71798 | 0.72272 | 0.71651 | 0.71873 | 0.72532 | 0.74024 | 0.74242 | 0.74184 | 0.72682 | 0.74672 | 0.73057 | 0.72375 | 0.73212 | 0.72276 | 0.77674 | 0.79094
25 | 0.39575 | 0.35778 | 0.33582 | 0.32889 | 0.32479 | 0.34669 | 0.38335 | 0.42754 | 0.51284 | 0.61107 | 0.68448 | 0.70009 | 0.63109 | 0.56051 | 0.52469 | 0.51006 | 0.523 | 0.58163 | 0.60147 | 0.60118 | 0.57519 | 0.54091 | 0.48787 | 0.41847
26 | 0.066277 | 0.059006 | 0.05462 | 0.053301 | 0.050372 | 0.055146 | 0.065191 | 0.065985 | 0.076071 | 0.08728 | 0.097151 | 0.10139 | 0.093639 | 0.087213 | 0.079265 | 0.076462 | 0.080662 | 0.09358 | 0.091338 | 0.091089 | 0.088858 | 0.081608 | 0.077271 | 0.06956
27 | 0.095083 | 0.088989 | 0.085117 | 0.085656 | 0.085519 | 0.085807 | 0.087321 | 0.082703 | 0.060463 | 0.073436 | 0.090162 | 0.08752 | 0.085015 | 0.085859 | 0.084389 | 0.084321 | 0.084653 | 0.097869 | 0.10044 | 0.095325 | 0.090729 | 0.090414 | 0.090758 | 0.092459
28 | 0.12421 | 0.11617 | 0.11214 | 0.11017 | 0.10322 | 0.10127 | 0.10808 | 0.092248 | 0.095731 | 0.10029 | 0.10285 | 0.09934 | 0.098678 | 0.10085 | 0.09938 | 0.1017 | 0.096194 | 0.10424 | 0.10176 | 0.10024 | 0.10074 | 0.096339 | 0.11201 | 0.11308
29 | -0.0959 | -0.087382 | -0.084328 | -0.080628 | -0.083696 | -0.090049 | -0.10299 | -0.12865 | -0.15857 | -0.18552 | -0.19777 | -0.19524 | -0.18543 | -0.15857 | -0.14024 | -0.14015 | -0.14181 | -0.15248 | -0.16024 | -0.15929 | -0.14758 | -0.13891 | -0.11814 | -0.095703
30 | 0.34977 | 0.33739 | 0.32514 | 0.32682 | 0.31171 | 0.31339 | 0.31624 | 0.32001 | 0.32246 | 0.31092 | 0.31248 | 0.30424 | 0.31944 | 0.31435 | 0.31691 | 0.32349 | 0.32485 | 0.33163 | 0.32407 | 0.30705 | 0.31076 | 0.30258 | 0.31747 | 0.3274
31 | 0.15448 | 0.1419 | 0.13491 | 0.12959 | 0.13122 | 0.14167 | 0.1533 | 0.18272 | 0.20901 | 0.23895 | 0.24209 | 0.24362 | 0.23464 | 0.20937 | 0.18366 | 0.192 | 0.21087 | 0.23758 | 0.24732 | 0.23915 | 0.22673 | 0.20949 | 0.18415 | 0.16664
32 | 0.29052 | 0.26778 | 0.25387 | 0.24853 | 0.2399 | 0.24145 | 0.26972 | 0.25978 | 0.28462 | 0.32509 | 0.34356 | 0.35424 | 0.34447 | 0.32379 | 0.3068 | 0.29352 | 0.28663 | 0.33118 | 0.33322 | 0.32837 | 0.32657 | 0.30289 | 0.30687 | 0.28641
33 | 0.039211 | 0.025645 | 0.024346 | 0.021333 | 0.0084522 | 0.017391 | 0.032641 | 0.0443 | 0.066252 | 0.081532 | 0.092373 | 0.095973 | 0.082192 | 0.06006 | 0.050731 | 0.046906 | 0.062251 | 0.095637 | 0.097379 | 0.086411 | 0.07832 | 0.067254 | 0.047885 | 0.033747

## Qc, Winter, S1
Node ID | 0 | 1 | 2 | 3 | 4 | 5 | 6 | 7 | 8 | 9 | 10 | 11 | 12 | 13 | 14 | 15 | 16 | 17 | 18 | 19 | 20 | 21 | 22 | 23
2 | 0.048412 | 0.034204 | 0.029651 | 0.038007 | 0.032725 | 0.026906 | 0.022262 | 0.077795 | 0.081357 | 0.06978 | 0.081299 | 0.075543 | 0.075876 | 0.067754 | 0.040206 | 0.06295 | 0.075499 | 0.070445 | 0.049234 | 0.051077 | 0.047574 | 0.029511 | 0.023541 | 0.024399
3 | -0.061129 | -0.061116 | -0.062802 | -0.065679 | -0.065048 | -0.059699 | -0.037854 | -0.0072766 | -0.0078197 | -0.0051821 | -0.0045649 | -0.020373 | -0.029763 | -0.038582 | -0.038292 | -0.03894 | -0.030616 | 0.010063 | -0.0014182 | -0.016741 | -0.031031 | -0.040819 | -0.044768 | -0.051257
4 | -0.11692 | -0.12616 | -0.12847 | -0.12676 | -0.12686 | -0.10593 | -0.0039447 | 0.054616 | 0.06961 | 0.048492 | 0.028631 | 0.05679 | 0.035809 | 0.010864 | -0.042981 | -0.043 | -0.035421 | -0.017869 | -0.043552 | -0.024815 | -0.034069 | -0.056508 | -0.089275 | -0.10078
5 | -0.047933 | -0.048408 | -0.048902 | -0.04933 | -0.04955 | -0.045301 | -0.039303 | -0.035884 | -0.036935 | -0.040917 | -0.043642 | -0.04621 | -0.046265 | -0.047116 | -0.04753 | -0.046112 | -0.039037 | -0.023266 | -0.03001 | -0.036402 | -0.039188 | -0.041459 | -0.043826 | -0.044038
6 | -0.030069 | -0.03158 | -0.032922 | -0.033039 | -0.032966 | -0.027788 | -0.021177 | -0.017138 | -0.016834 | -0.014101 | -0.013955 | -0.013661 | -0.016441 | -0.017693 | -0.017217 | -0.021343 | -0.018908 | -0.0094793 | -0.011225 | -0.013957 | -0.015071 | -0.019564 | -0.021636 | -0.022634
7 | 0.048651 | 0.038057 | 0.028855 | 0.042988 | 0.0353 | 0.050857 | 0.067828 | 0.13212 | 0.15215 | 0.15677 | 0.1488 | 0.15873 | 0.15755 | 0.15573 | 0.13097 | 0.12459 | 0.10828 | 0.11846 | 0.10041 | 0.10478 | 0.088591 | 0.093256 | 0.057894 | 0.059454
8 | -0.14485 | -0.14327 | -0.14777 | -0.15045 | -0.15936 | -0.14268 | -0.12121 | -0.062964 | -0.031197 | -0.028958 | -0.02201 | -0.0073967 | -0.030031 | -0.031338 | -0.057118 | -0.081624 | -0.073669 | -0.082171 | -0.092405 | -0.088717 | -0.10102 | -0.11908 | -0.13436 | -0.13364
9 | -0.032979 | -0.033676 | -0.033543 | -0.033494 | -0.032804 | -0.031478 | -0.024063 | -0.019144 | -0.017677 | -0.020189 | -0.019064 | -0.017378 | -0.018421 | -0.019944 | -0.024232 | -0.026874 | -0.026802 | -0.026431 | -0.027859 | -0.028806 | -0.029299 | -0.030159 | -0.031475 | -0.032078
10 | -0.033696 | -0.033696 | -0.033696 | -0.033696 | -0.033696 | -0.033696 | -0.033696 | -0.033696 | -0.033696 | -0.033696 | -0.033696 | -0.033696 | -0.033696 | -0.033696 | -0.033696 | -0.033696 | -0.033696 | -0.033696 | -0.033696 | -0.033696 | -0.033696 | -0.033696 | -0.033696 | -0.033696
11 | -0.048403 | -0.049814 | -0.049888 | -0.049748 | -0.04961 | -0.046379 | -0.034764 | -0.028374 | -0.018289 | -0.010562 | -0.013512 | -0.010431 | -0.012439 | -0.017991 | -0.02249 | -0.023196 | -0.023852 | -0.016099 | -0.019507 | -0.024184 | -0.02844 | -0.036185 | -0.045228 | -0.046033
12 | -0.063976 | -0.064592 | -0.065779 | -0.066363 | -0.064877 | -0.052357 | -0.039726 | -0.035495 | -0.024911 | -0.016437 | -0.037474 | -0.035338 | -0.039828 | -0.039746 | -0.044222 | -0.044264 | -0.037703 | -0.025214 | -0.034444 | -0.040461 | -0.043468 | -0.044514 | -0.048067 | -0.050983
13 | -0.0039389 | 0.0066088 | 0.013981 | 0.012089 | 0.0093998 | -0.0094692 | -0.00031262 | 0.01129 | 0.024504 | 0.028907 | 0.014041 | -3.6481e-05 | 0.044475 | 0.050419 | 0.047827 | 0.054909 | 0.030166 | 0.041666 | 0.04474 | 0.039883 | 0.04476 | 0.057458 | 0.053226 | 0.035856
14 | 0.01277 | 0.010328 | 0.014741 | 0.018471 | 0.019288 | 0.023516 | 0.086001 | 0.10766 | 0.11527 | 0.10782 | 0.098767 | 0.11319 | 0.12794 | 0.11346 | 0.11158 | 0.11137 | 0.10037 | 0.10375 | 0.089715 | 0.067727 | 0.074304 | 0.064931 | 0.02856 | 0.020206
15 | 0.015783 | 0.016155 | 0.016352 | 0.016449 | 0.016155 | 0.015712 | 0.013925 | 0.011069 | 0.0089565 | 0.0077159 | 0.010139 | 0.010002 | 0.0088038 | 0.0074914 | 0.010092 | 0.012201 | 0.011699 | 0.012419 | 0.012837 | 0.013935 | 0.014007 | 0.01509 | 0.015772 | 0.015613
16 | 0.016137 | 0.011401 | 0.0098836 | 0.012669 | 0.010908 | 0.0089686 | 0.0074206 | 0.025932 | 0.027119 | 0.02326 | 0.0271 | 0.025181 | 0.025292 | 0.022585 | 0.013402 | 0.020983 | 0.025166 | 0.023482 | 0.016411 | 0.017026 | 0.015858 | 0.0098369 | 0.0078469 | 0.008133
17 | -0.030565 | -0.030558 | -0.031401 | -0.03284 | -0.032524 | -0.02985 | -0.018927 | -0.0036383 | -0.0039098 | -0.0025911 | -0.0022825 | -0.010186 | -0.014881 | -0.019291 | -0.019146 | -0.01947 | -0.015308 | 0.0050313 | -0.00070909 | -0.0083703 | -0.015515 | -0.020409 | -0.022384 | -0.025629
18 | -0.058461 | -0.06308 | -0.064237 | -0.063378 | -0.063431 | -0.052967 | -0.0019723 | 0.027308 | 0.034805 | 0.024246 | 0.014315 | 0.028395 | 0.017904 | 0.0054321 | -0.021491 | -0.0215 | -0.017711 | -0.0089347 | -0.021776 | -0.012407 | -0.017035 | -0.028254 | -0.044637 | -0.050388
19 | -0.063911 | -0.064544 | -0.065203 | -0.065774 | -0.066067 | -0.060401 | -0.052405 | -0.047845 | -0.049246 | -0.054556 | -0.05819 | -0.061614 | -0.061686 | -0.062821 | -0.063373 | -0.061483 | -0.052049 | -0.031021 | -0.040013 | -0.048536 | -0.05225 | -0.055279 | -0.058434 | -0.058717
20 | -0.060138 | -0.06316 | -0.065843 | -0.066078 | -0.065932 | -0.055575 | -0.042354 | -0.034276 | -0.033669 | -0.028203 | -0.02791 | -0.027322 | -0.032883 | -0.035386 | -0.034434 | -0.042685 | -0.037817 | -0.018959 | -0.02245 | -0.027914 | -0.030141 | -0.039127 | -0.043271 | -0.045268
21 | 0.01946 | 0.015223 | 0.011542 | 0.017195 | 0.01412 | 0.020343 | 0.027131 | 0.052846 | 0.060861 | 0.06271 | 0.059522 | 0.063493 | 0.063021 | 0.06229 | 0.05239 | 0.049834 | 0.043312 | 0.047382 | 0.040164 | 0.041913 | 0.035436 | 0.037302 | 0.023157 | 0.023782
22 | -0.057942 | -0.057308 | -0.059109 | -0.060178 | -0.063743 | -0.057072 | -0.048486 | -0.025185 | -0.012479 | -0.011583 | -0.0088039 | -0.0029587 | -0.012013 | -0.012535 | -0.022847 | -0.03265 | -0.029468 | -0.032868 | -0.036962 | -0.035487 | -0.040406 | -0.047634 | -0.053743 | -0.053457
23 | -0.082447 | -0.08419 | -0.083857 | -0.083736 | -0.08201 | -0.078696 | -0.060159 | -0.047859 | -0.044193 | -0.050472 | -0.04766 | -0.043445 | -0.046053 | -0.04986 | -0.06058 | -0.067184 | -0.067006 | -0.066077 | -0.069649 | -0.072015 | -0.073248 | -0.075396 | -0.078688 | -0.080195
24 | -0.33696 | -0.33696 | -0.33696 | -0.33696 | -0.33696 | -0.33696 | -0.33696 | -0.33696 | -0.33696 | -0.33696 | -0.33696 | -0.33696 | -0.33696 | -0.33696 | -0.33696 | -0.33696 | -0.33696 | -0.33696 | -0.33696 | -0.33696 | -0.33696 | -0.33696 | -0.33696 | -0.33696
25 | -0.32269 | -0.3321 | -0.33259 | -0.33165 | -0.33073 | -0.30919 | -0.23176 | -0.18916 | -0.12193 | -0.070412 | -0.09008 | -0.069543 | -0.082926 | -0.11994 | -0.14993 | -0.15464 | -0.15902 | -0.10732 | -0.13005 | -0.16122 | -0.1896 | -0.24123 | -0.30152 | -0.30689
26 | -0.047982 | -0.048444 | -0.049334 | -0.049772 | -0.048658 | -0.039268 | -0.029795 | -0.026621 | -0.018683 | -0.012328 | -0.028105 | -0.026503 | -0.029871 | -0.02981 | -0.033166 | -0.033198 | -0.028277 | -0.01891 | -0.025833 | -0.030345 | -0.032601 | -0.033385 | -0.03605 | -0.038237
27 | -0.0029542 | 0.0049566 | 0.010486 | 0.009067 | 0.0070499 | -0.0071019 | -0.00023447 | 0.0084672 | 0.018378 | 0.02168 | 0.010531 | -2.7361e-05 | 0.033356 | 0.037814 | 0.03587 | 0.041182 | 0.022624 | 0.03125 | 0.033555 | 0.029913 | 0.03357 | 0.043093 | 0.039919 | 0.026892
28 | 0.0031926 | 0.0025821 | 0.0036852 | 0.0046179 | 0.0048221 | 0.005879 | 0.0215 | 0.026915 | 0.028818 | 0.026955 | 0.024692 | 0.028298 | 0.031985 | 0.028366 | 0.027896 | 0.027843 | 0.025092 | 0.025938 | 0.022429 | 0.016932 | 0.018576 | 0.016233 | 0.0071401 | 0.0050515
29 | 0.11048 | 0.11308 | 0.11447 | 0.11514 | 0.11309 | 0.10999 | 0.097474 | 0.077482 | 0.062696 | 0.054011 | 0.070974 | 0.070014 | 0.061626 | 0.05244 | 0.070647 | 0.085406 | 0.081893 | 0.086935 | 0.089857 | 0.097543 | 0.098048 | 0.10563 | 0.1104 | 0.10929
30 | 0.48412 | 0.34204 | 0.29651 | 0.38007 | 0.32725 | 0.26906 | 0.22262 | 0.77795 | 0.81357 | 0.6978 | 0.81299 | 0.75543 | 0.75876 | 0.67754 | 0.40206 | 0.6295 | 0.75499 | 0.70445 | 0.49234 | 0.51077 | 0.47574 | 0.29511 | 0.23541 | 0.24399
31 | -0.10698 | -0.10695 | -0.1099 | -0.11494 | -0.11383 | -0.10447 | -0.066244 | -0.012734 | -0.013684 | -0.0090687 | -0.0079886 | -0.035653 | -0.052085 | -0.067519 | -0.067012 | -0.068145 | -0.053578 | 0.01761 | -0.0024818 | -0.029296 | -0.054304 | -0.071433 | -0.078344 | -0.0897
32 | -0.14615 | -0.1577 | -0.16059 | -0.15844 | -0.15858 | -0.13242 | -0.0049309 | 0.06827 | 0.087012 | 0.060615 | 0.035788 | 0.070988 | 0.044761 | 0.01358 | -0.053727 | -0.053749 | -0.044277 | -0.022337 | -0.05444 | -0.031019 | -0.042587 | -0.070635 | -0.11159 | -0.12597
33 | -0.063911 | -0.064544 | -0.065203 | -0.065774 | -0.066067 | -0.060401 | -0.052405 | -0.047845 | -0.049246 | -0.054556 | -0.05819 | -0.061614 | -0.061686 | -0.062821 | -0.063373 | -0.061483 | -0.052049 | -0.031021 | -0.040013 | -0.048536 | -0.05225 | -0.055279 | -0.058434 | -0.058717

## Qc, Winter, S2
Node ID | 0 | 1 | 2 | 3 | 4 | 5 | 6 | 7 | 8 | 9 | 10 | 11 | 12 | 13 | 14 | 15 | 16 | 17 | 18 | 19 | 20 | 21 | 22 | 23
2 | 0.085852 | 0.058155 | 0.048769 | 0.046238 | 0.051389 | 0.027556 | 0.011828 | 0.036339 | 0.023248 | 0.030363 | 0.01976 | 0.043399 | 0.047973 | 0.048841 | 0.033137 | 0.038484 | 0.040426 | 0.042586 | 0.037398 | 0.038119 | 0.044997 | 0.047846 | 0.036431 | 0.041972
3 | -0.054558 | -0.059024 | -0.055869 | -0.064043 | -0.060363 | -0.054298 | -0.045704 | -0.025606 | -0.01534 | -0.0075184 | -0.011711 | -0.018904 | -0.024334 | -0.028829 | -0.037392 | -0.030741 | -0.021907 | 0.0098165 | 0.001149 | -0.0128 | -0.026049 | -0.032537 | -0.040592 | -0.0488
4 | -0.1152 | -0.11854 | -0.1264 | -0.12578 | -0.12536 | -0.11739 | -0.062236 | -0.067319 | -0.056501 | -0.036625 | -0.055507 | -0.046532 | -0.058896 | -0.081066 | -0.1077 | -0.11227 | -0.10303 | -0.068362 | -0.073014 | -0.089411 | -0.097815 | -0.10729 | -0.11029 | -0.115
5 | -0.047383 | -0.048277 | -0.049091 | -0.049172 | -0.048804 | -0.044618 | -0.039884 | -0.037671 | -0.037362 | -0.036257 | -0.039496 | -0.04437 | -0.044015 | -0.045977 | -0.045048 | -0.04608 | -0.038519 | -0.024143 | -0.028463 | -0.036848 | -0.040862 | -0.042732 | -0.043908 | -0.043952
6 | -0.029459 | -0.031511 | -0.033185 | -0.032722 | -0.032857 | -0.028709 | -0.025648 | -0.025369 | -0.020952 | -0.01504 | -0.010603 | -0.013032 | -0.01328 | -0.014721 | -0.017269 | -0.018959 | -0.018072 | -0.0088023 | -0.0093227 | -0.012875 | -0.016333 | -0.018685 | -0.020977 | -0.022368
7 | 0.081386 | 0.066861 | 0.055143 | 0.065016 | 0.052824 | 0.05838 | 0.080907 | 0.11778 | 0.11212 | 0.15456 | 0.13131 | 0.15075 | 0.13212 | 0.11475 | 0.075041 | 0.097795 | 0.087137 | 0.1136 | 0.10644 | 0.081974 | 0.067099 | 0.063336 | 0.066066 | 0.073204
8 | -0.1581 | -0.16206 | -0.14211 | -0.15707 | -0.15622 | -0.14535 | -0.1355 | -0.1232 | -0.099563 | -0.084802 | -0.074474 | -0.066147 | -0.078792 | -0.081116 | -0.092389 | -0.10539 | -0.10577 | -0.090095 | -0.094761 | -0.093785 | -0.097675 | -0.11013 | -0.12076 | -0.13016
9 | -0.032836 | -0.033494 | -0.032797 | -0.033464 | -0.032718 | -0.032399 | -0.02746 | -0.026307 | -0.025647 | -0.025262 | -0.023814 | -0.025169 | -0.026807 | -0.028514 | -0.029376 | -0.02877 | -0.028627 | -0.028534 | -0.029898 | -0.031269 | -0.031867 | -0.032465 | -0.032539 | -0.03226
10 | -0.033696 | -0.033696 | -0.033696 | -0.033696 | -0.033696 | -0.033696 | -0.033696 | -0.033696 | -0.033696 | -0.033696 | -0.033696 | -0.033696 | -0.033696 | -0.033696 | -0.033696 | -0.033696 | -0.033696 | -0.033696 | -0.033696 | -0.033696 | -0.033696 | -0.033696 | -0.033696 | -0.033696
11 | -0.045299 | -0.047968 | -0.049744 | -0.050011 | -0.049 | -0.047395 | -0.04168 | -0.041651 | -0.034809 | -0.028333 | -0.030415 | -0.030555 | -0.031071 | -0.032958 | -0.033439 | -0.034095 | -0.033355 | -0.025151 | -0.025456 | -0.031073 | -0.034899 | -0.038653 | -0.039801 | -0.042818
12 | -0.062898 | -0.065305 | -0.066326 | -0.066426 | -0.06532 | -0.053363 | -0.047758 | -0.045757 | -0.043039 | -0.040382 | -0.038907 | -0.03896 | -0.039733 | -0.042715 | -0.043725 | -0.045411 | -0.041716 | -0.026138 | -0.033779 | -0.037893 | -0.040762 | -0.045222 | -0.047843 | -0.050682
13 | 0.035015 | 0.038042 | 0.019929 | 0.025786 | 0.024318 | 0.014855 | 0.011166 | 0.022046 | 0.024284 | 0.019406 | 0.027258 | 0.0429 | 0.048265 | 0.042694 | 0.056459 | 0.054877 | 0.044902 | 0.049158 | 0.063418 | 0.027965 | 0.028831 | 0.021048 | 0.028698 | 0.022
14 | 0.025731 | 0.010417 | 0.013195 | 0.01437 | 0.0080903 | 0.02109 | 0.079498 | 0.077338 | 0.1031 | 0.10514 | 0.11989 | 0.13183 | 0.10706 | 0.065074 | 0.01278 | 0.010013 | 0.015759 | 0.029376 | 0.029447 | 0.03663 | 0.021814 | 0.01532 | 0.013504 | 0.0091824
15 | 0.015526 | 0.015674 | 0.015954 | 0.01644 | 0.016055 | 0.015451 | 0.014323 | 0.013641 | 0.012743 | 0.01076 | 0.01085 | 0.010781 | 0.010937 | 0.011769 | 0.011685 | 0.012269 | 0.011967 | 0.012451 | 0.013087 | 0.0137 | 0.013846 | 0.014503 | 0.014809 | 0.014965
16 | 0.028617 | 0.019385 | 0.016256 | 0.015413 | 0.01713 | 0.0091854 | 0.0039427 | 0.012113 | 0.0077494 | 0.010121 | 0.0065868 | 0.014466 | 0.015991 | 0.01628 | 0.011046 | 0.012828 | 0.013475 | 0.014195 | 0.012466 | 0.012706 | 0.014999 | 0.015949 | 0.012144 | 0.013991
17 | -0.027279 | -0.029512 | -0.027934 | -0.032021 | -0.030182 | -0.027149 | -0.022852 | -0.012803 | -0.00767 | -0.0037592 | -0.0058556 | -0.009452 | -0.012167 | -0.014414 | -0.018696 | -0.01537 | -0.010953 | 0.0049082 | 0.00057452 | -0.0063998 | -0.013024 | -0.016268 | -0.020296 | -0.0244
18 | -0.0576 | -0.059272 | -0.0632 | -0.062889 | -0.062682 | -0.058697 | -0.031118 | -0.033659 | -0.028251 | -0.018313 | -0.027754 | -0.023266 | -0.029448 | -0.040533 | -0.053852 | -0.056133 | -0.051516 | -0.034181 | -0.036507 | -0.044706 | -0.048907 | -0.053646 | -0.055146 | -0.057502
19 | -0.063177 | -0.06437 | -0.065455 | -0.065563 | -0.065072 | -0.05949 | -0.053178 | -0.050228 | -0.049816 | -0.048342 | -0.052661 | -0.05916 | -0.058687 | -0.061303 | -0.060064 | -0.06144 | -0.051358 | -0.03219 | -0.03795 | -0.04913 | -0.054483 | -0.056976 | -0.058544 | -0.058602
20 | -0.058918 | -0.063022 | -0.06637 | -0.065444 | -0.065713 | -0.057419 | -0.051295 | -0.050738 | -0.041904 | -0.03008 | -0.021206 | -0.026065 | -0.026559 | -0.029443 | -0.034537 | -0.037917 | -0.036145 | -0.017605 | -0.018645 | -0.025749 | -0.032666 | -0.037371 | -0.041954 | -0.044737
21 | 0.032555 | 0.026745 | 0.022057 | 0.026006 | 0.02113 | 0.023352 | 0.032363 | 0.047113 | 0.044848 | 0.061825 | 0.052525 | 0.060299 | 0.052847 | 0.045901 | 0.030016 | 0.039118 | 0.034855 | 0.045438 | 0.042576 | 0.032789 | 0.02684 | 0.025334 | 0.026426 | 0.029282
22 | -0.063239 | -0.064823 | -0.056844 | -0.062828 | -0.062489 | -0.058139 | -0.054199 | -0.049282 | -0.039825 | -0.033921 | -0.02979 | -0.026459 | -0.031517 | -0.032446 | -0.036956 | -0.042154 | -0.042308 | -0.036038 | -0.037904 | -0.037514 | -0.03907 | -0.044052 | -0.048306 | -0.052064
23 | -0.082091 | -0.083736 | -0.081993 | -0.08366 | -0.081794 | -0.080998 | -0.068651 | -0.065767 | -0.064119 | -0.063155 | -0.059535 | -0.062923 | -0.067019 | -0.071284 | -0.073439 | -0.071924 | -0.071568 | -0.071336 | -0.074746 | -0.078172 | -0.079667 | -0.081164 | -0.081349 | -0.080649
24 | -0.33696 | -0.33696 | -0.33696 | -0.33696 | -0.33696 | -0.33696 | -0.33696 | -0.33696 | -0.33696 | -0.33696 | -0.33696 | -0.33696 | -0.33696 | -0.33696 | -0.33696 | -0.33696 | -0.33696 | -0.33696 | -0.33696 | -0.33696 | -0.33696 | -0.33696 | -0.33696 | -0.33696
25 | -0.30199 | -0.31978 | -0.33163 | -0.33341 | -0.32666 | -0.31597 | -0.27787 | -0.27768 | -0.23206 | -0.18889 | -0.20277 | -0.2037 | -0.20714 | -0.21972 | -0.22293 | -0.2273 | -0.22237 | -0.16767 | -0.16971 | -0.20715 | -0.23266 | -0.25769 | -0.26534 | -0.28546
26 | -0.047173 | -0.048979 | -0.049745 | -0.04982 | -0.04899 | -0.040022 | -0.035819 | -0.034318 | -0.032279 | -0.030286 | -0.02918 | -0.02922 | -0.0298 | -0.032036 | -0.032794 | -0.034058 | -0.031287 | -0.019604 | -0.025334 | -0.02842 | -0.030571 | -0.033916 | -0.035882 | -0.038011
27 | 0.026261 | 0.028531 | 0.014947 | 0.019339 | 0.018239 | 0.011141 | 0.0083746 | 0.016535 | 0.018213 | 0.014555 | 0.020444 | 0.032175 | 0.036199 | 0.032021 | 0.042344 | 0.041158 | 0.033677 | 0.036869 | 0.047563 | 0.020973 | 0.021623 | 0.015786 | 0.021524 | 0.0165
28 | 0.0064328 | 0.0026043 | 0.0032988 | 0.0035926 | 0.0020226 | 0.0052724 | 0.019875 | 0.019334 | 0.025775 | 0.026285 | 0.029971 | 0.032957 | 0.026766 | 0.016269 | 0.0031949 | 0.0025034 | 0.0039398 | 0.007344 | 0.0073618 | 0.0091575 | 0.0054535 | 0.00383 | 0.0033759 | 0.0022956
29 | 0.10868 | 0.10972 | 0.11168 | 0.11508 | 0.11238 | 0.10816 | 0.10026 | 0.095484 | 0.089204 | 0.075318 | 0.075947 | 0.075465 | 0.076558 | 0.082383 | 0.081792 | 0.085884 | 0.08377 | 0.08716 | 0.091609 | 0.095899 | 0.096923 | 0.10152 | 0.10366 | 0.10476
30 | 0.85852 | 0.58155 | 0.48769 | 0.46238 | 0.51389 | 0.27556 | 0.11828 | 0.36339 | 0.23248 | 0.30363 | 0.1976 | 0.43399 | 0.47973 | 0.48841 | 0.33137 | 0.38484 | 0.40426 | 0.42586 | 0.37398 | 0.38119 | 0.44997 | 0.47846 | 0.36431 | 0.41972
31 | -0.095476 | -0.10329 | -0.09777 | -0.11207 | -0.10564 | -0.095022 | -0.079982 | -0.044811 | -0.026845 | -0.013157 | -0.020495 | -0.033082 | -0.042585 | -0.050451 | -0.065436 | -0.053796 | -0.038337 | 0.017179 | 0.0020108 | -0.022399 | -0.045585 | -0.056939 | -0.071036 | -0.0854
32 | -0.144 | -0.14818 | -0.158 | -0.15722 | -0.1567 | -0.14674 | -0.077795 | -0.084148 | -0.070627 | -0.045782 | -0.069384 | -0.058165 | -0.073619 | -0.10133 | -0.13463 | -0.14033 | -0.12879 | -0.085452 | -0.091267 | -0.11176 | -0.12227 | -0.13411 | -0.13787 | -0.14376
33 | -0.063177 | -0.06437 | -0.065455 | -0.065563 | -0.065072 | -0.05949 | -0.053178 | -0.050228 | -0.049816 | -0.048342 | -0.052661 | -0.05916 | -0.058687 | -0.061303 | -0.060064 | -0.06144 | -0.051358 | -0.03219 | -0.03795 | -0.04913 | -0.054483 | -0.056976 | -0.058544 | -0.058602

## Qc, Winter, S3
Node ID | 0 | 1 | 2 | 3 | 4 | 5 | 6 | 7 | 8 | 9 | 10 | 11 | 12 | 13 | 14 | 15 | 16 | 17 | 18 | 19 | 20 | 21 | 22 | 23
2 | 0.079635 | 0.081637 | 0.060414 | 0.045888 | 0.052319 | 0.051064 | 0.039609 | 0.042802 | 0.049274 | 0.043048 | 0.044572 | 0.01613 | 0.057074 | 0.064657 | 0.054526 | 0.048887 | 0.056884 | 0.058848 | 0.054996 | 0.055682 | 0.060824 | 0.075631 | 0.0657 | 0.066993
3 | -0.058782 | -0.061742 | -0.063904 | -0.065039 | -0.066464 | -0.057031 | -0.049067 | -0.033734 | -0.036849 | -0.032826 | -0.041048 | -0.045089 | -0.047719 | -0.053769 | -0.063375 | -0.054768 | -0.037563 | -0.010598 | -0.017004 | -0.026246 | -0.037181 | -0.042206 | -0.047989 | -0.048424
4 | -0.12906 | -0.12418 | -0.12763 | -0.1277 | -0.12914 | -0.1261 | -0.11817 | -0.11718 | -0.11838 | -0.10399 | -0.10101 | -0.10876 | -0.10975 | -0.11391 | -0.12069 | -0.12286 | -0.12019 | -0.091484 | -0.091683 | -0.10651 | -0.10776 | -0.11264 | -0.11432 | -0.12094
5 | -0.045255 | -0.046471 | -0.045816 | -0.046922 | -0.04674 | -0.041703 | -0.039023 | -0.038151 | -0.038176 | -0.042265 | -0.043517 | -0.046075 | -0.048201 | -0.049662 | -0.0498 | -0.048287 | -0.040737 | -0.027793 | -0.031172 | -0.036158 | -0.039722 | -0.040787 | -0.042378 | -0.041995
6 | -0.028291 | -0.030338 | -0.032106 | -0.033064 | -0.032785 | -0.028691 | -0.027008 | -0.028479 | -0.026929 | -0.021447 | -0.016957 | -0.015222 | -0.017087 | -0.021228 | -0.024204 | -0.024777 | -0.023784 | -0.018072 | -0.017513 | -0.018162 | -0.019285 | -0.020888 | -0.023299 | -0.02485
7 | 0.10096 | 0.091193 | 0.066385 | 0.074522 | 0.065803 | 0.067536 | 0.077308 | 0.09343 | 0.094985 | 0.099025 | 0.098845 | 0.08563 | 0.10492 | 0.11181 | 0.076089 | 0.091137 | 0.11381 | 0.14431 | 0.13187 | 0.13586 | 0.12519 | 0.11798 | 0.096558 | 0.097154
8 | -0.15697 | -0.15879 | -0.14971 | -0.15844 | -0.15795 | -0.15576 | -0.15497 | -0.1511 | -0.15768 | -0.1391 | -0.11768 | -0.10775 | -0.10414 | -0.12221 | -0.13439 | -0.13617 | -0.13598 | -0.13235 | -0.1214 | -0.12404 | -0.12171 | -0.13193 | -0.14798 | -0.16299
9 | -0.032359 | -0.032576 | -0.032975 | -0.033464 | -0.033119 | -0.032301 | -0.032135 | -0.032055 | -0.031144 | -0.030067 | -0.028701 | -0.028433 | -0.030041 | -0.031078 | -0.031444 | -0.031702 | -0.031319 | -0.030705 | -0.030907 | -0.031234 | -0.03166 | -0.031874 | -0.032312 | -0.032234
10 | -0.033696 | -0.033696 | -0.033696 | -0.033696 | -0.033696 | -0.033696 | -0.033696 | -0.033696 | -0.033696 | -0.033696 | -0.033696 | -0.033696 | -0.033696 | -0.033696 | -0.033696 | -0.033696 | -0.033696 | -0.033696 | -0.033696 | -0.033696 | -0.033696 | -0.033696 | -0.033696 | -0.033696
11 | -0.048649 | -0.049347 | -0.048422 | -0.048655 | -0.050378 | -0.049451 | -0.046571 | -0.047089 | -0.042785 | -0.039021 | -0.036854 | -0.036196 | -0.040232 | -0.043203 | -0.046553 | -0.045796 | -0.044919 | -0.03636 | -0.03596 | -0.038779 | -0.041567 | -0.043122 | -0.044228 | -0.047124
12 | -0.063661 | -0.065298 | -0.065789 | -0.065264 | -0.065143 | -0.054117 | -0.047884 | -0.048401 | -0.050919 | -0.04919 | -0.047284 | -0.044291 | -0.050876 | -0.055219 | -0.05596 | -0.055031 | -0.047036 | -0.034568 | -0.041855 | -0.044117 | -0.044861 | -0.045625 | -0.049835 | -0.053364
13 | 0.024334 | 0.039179 | 0.048585 | 0.050442 | 0.044068 | 0.030272 | 0.02489 | 0.028744 | -0.0040659 | -0.020859 | -0.0057623 | 0.0274 | 0.040559 | 0.039397 | 0.046019 | 0.021525 | -0.0023954 | 0.0079333 | 0.0067608 | 0.014683 | 0.023857 | 0.042613 | 0.052403 | 0.030114
14 | 0.020843 | 0.013502 | 0.006384 | 0.010833 | -0.0023362 | 0.0025136 | 0.032544 | 0.030586 | 0.060484 | 0.081573 | 0.12268 | 0.06124 | 0.05123 | 0.038773 | 0.018841 | 0.031076 | 0.036237 | 0.040285 | 0.044912 | 0.057058 | 0.042287 | 0.03904 | 0.029786 | -0.0063853
15 | 0.015931 | 0.016312 | 0.016323 | 0.016377 | 0.016348 | 0.015858 | 0.015354 | 0.014637 | 0.014178 | 0.013479 | 0.013356 | 0.013316 | 0.01443 | 0.015299 | 0.0155 | 0.015076 | 0.014701 | 0.015232 | 0.015545 | 0.015326 | 0.015801 | 0.016117 | 0.016368 | 0.016659
16 | 0.026545 | 0.027212 | 0.020138 | 0.015296 | 0.01744 | 0.017021 | 0.013203 | 0.014267 | 0.016425 | 0.014349 | 0.014857 | 0.0053767 | 0.019025 | 0.021552 | 0.018175 | 0.016296 | 0.018961 | 0.019616 | 0.018332 | 0.018561 | 0.020275 | 0.02521 | 0.0219 | 0.022331
17 | -0.029391 | -0.030871 | -0.031952 | -0.032519 | -0.033232 | -0.028515 | -0.024534 | -0.016867 | -0.018424 | -0.016413 | -0.020524 | -0.022544 | -0.023859 | -0.026885 | -0.031688 | -0.027384 | -0.018781 | -0.005299 | -0.0085021 | -0.013123 | -0.01859 | -0.021103 | -0.023994 | -0.024212
18 | -0.064528 | -0.062091 | -0.063817 | -0.063849 | -0.064569 | -0.063052 | -0.059086 | -0.058591 | -0.059191 | -0.051997 | -0.050506 | -0.054378 | -0.054874 | -0.056954 | -0.060347 | -0.061428 | -0.060093 | -0.045742 | -0.045841 | -0.053256 | -0.05388 | -0.056321 | -0.057158 | -0.06047
19 | -0.06034 | -0.061962 | -0.061087 | -0.062563 | -0.06232 | -0.055604 | -0.052031 | -0.050868 | -0.050901 | -0.056354 | -0.058023 | -0.061433 | -0.064268 | -0.066216 | -0.066399 | -0.064383 | -0.054316 | -0.037057 | -0.041563 | -0.048211 | -0.052963 | -0.054383 | -0.056505 | -0.055994
20 | -0.056582 | -0.060676 | -0.064213 | -0.066127 | -0.06557 | -0.057382 | -0.054016 | -0.056958 | -0.053858 | -0.042893 | -0.033913 | -0.030444 | -0.034173 | -0.042456 | -0.048408 | -0.049553 | -0.047567 | -0.036144 | -0.035027 | -0.036324 | -0.038571 | -0.041775 | -0.046598 | -0.049699
21 | 0.040382 | 0.036477 | 0.026554 | 0.029809 | 0.026321 | 0.027014 | 0.030923 | 0.037372 | 0.037994 | 0.03961 | 0.039538 | 0.034252 | 0.041967 | 0.044723 | 0.030436 | 0.036455 | 0.045522 | 0.057723 | 0.052746 | 0.054344 | 0.050078 | 0.047193 | 0.038623 | 0.038862
22 | -0.062788 | -0.063517 | -0.059883 | -0.063376 | -0.063179 | -0.062303 | -0.061989 | -0.060441 | -0.063074 | -0.05564 | -0.04707 | -0.0431 | -0.041656 | -0.048885 | -0.053757 | -0.054466 | -0.05439 | -0.05294 | -0.048559 | -0.049617 | -0.048685 | -0.052773 | -0.059194 | -0.065197
23 | -0.080898 | -0.08144 | -0.082438 | -0.083659 | -0.082796 | -0.080751 | -0.080337 | -0.080137 | -0.077859 | -0.075169 | -0.071751 | -0.071083 | -0.075102 | -0.077694 | -0.078609 | -0.079256 | -0.078298 | -0.076764 | -0.077268 | -0.078086 | -0.079151 | -0.079684 | -0.08078 | -0.080584
24 | -0.33696 | -0.33696 | -0.33696 | -0.33696 | -0.33696 | -0.33696 | -0.33696 | -0.33696 | -0.33696 | -0.33696 | -0.33696 | -0.33696 | -0.33696 | -0.33696 | -0.33696 | -0.33696 | -0.33696 | -0.33696 | -0.33696 | -0.33696 | -0.33696 | -0.33696 | -0.33696 | -0.33696
25 | -0.32432 | -0.32898 | -0.32281 | -0.32437 | -0.33586 | -0.32967 | -0.31048 | -0.31393 | -0.28523 | -0.26014 | -0.2457 | -0.24131 | -0.26821 | -0.28802 | -0.31035 | -0.3053 | -0.29946 | -0.2424 | -0.23973 | -0.25853 | -0.27712 | -0.28748 | -0.29485 | -0.31416
26 | -0.047746 | -0.048974 | -0.049342 | -0.048948 | -0.048857 | -0.040588 | -0.035913 | -0.036301 | -0.038189 | -0.036893 | -0.035463 | -0.033218 | -0.038157 | -0.041414 | -0.04197 | -0.041273 | -0.035277 | -0.025926 | -0.031391 | -0.033088 | -0.033646 | -0.034219 | -0.037376 | -0.040023
27 | 0.018251 | 0.029384 | 0.036438 | 0.037831 | 0.033051 | 0.022704 | 0.018667 | 0.021558 | -0.0030494 | -0.015644 | -0.0043217 | 0.02055 | 0.030419 | 0.029548 | 0.034514 | 0.016144 | -0.0017966 | 0.00595 | 0.0050706 | 0.011012 | 0.017893 | 0.03196 | 0.039302 | 0.022585
28 | 0.0052108 | 0.0033755 | 0.001596 | 0.0027081 | -0.00058404 | 0.00062839 | 0.008136 | 0.0076466 | 0.015121 | 0.020393 | 0.030671 | 0.01531 | 0.012808 | 0.0096932 | 0.0047102 | 0.0077689 | 0.0090592 | 0.010071 | 0.011228 | 0.014265 | 0.010572 | 0.0097599 | 0.0074464 | -0.0015963
29 | 0.11152 | 0.11419 | 0.11426 | 0.11464 | 0.11444 | 0.11101 | 0.10748 | 0.10246 | 0.099247 | 0.094356 | 0.093489 | 0.093213 | 0.10101 | 0.10709 | 0.1085 | 0.10553 | 0.10291 | 0.10662 | 0.10881 | 0.10728 | 0.11061 | 0.11282 | 0.11458 | 0.11661
30 | 0.79635 | 0.81637 | 0.60414 | 0.45888 | 0.52319 | 0.51064 | 0.39609 | 0.42802 | 0.49274 | 0.43048 | 0.44572 | 0.1613 | 0.57074 | 0.64657 | 0.54526 | 0.48887 | 0.56884 | 0.58848 | 0.54996 | 0.55682 | 0.60824 | 0.75631 | 0.657 | 0.66993
31 | -0.10287 | -0.10805 | -0.11183 | -0.11382 | -0.11631 | -0.099804 | -0.085868 | -0.059034 | -0.064485 | -0.057445 | -0.071834 | -0.078905 | -0.083507 | -0.094096 | -0.11091 | -0.095844 | -0.065735 | -0.018547 | -0.029757 | -0.045931 | -0.065066 | -0.07386 | -0.083981 | -0.084742
32 | -0.16132 | -0.15523 | -0.15954 | -0.15962 | -0.16142 | -0.15763 | -0.14771 | -0.14648 | -0.14798 | -0.12999 | -0.12626 | -0.13594 | -0.13719 | -0.14238 | -0.15087 | -0.15357 | -0.15023 | -0.11436 | -0.1146 | -0.13314 | -0.1347 | -0.1408 | -0.1429 | -0.15118
33 | -0.06034 | -0.061962 | -0.061087 | -0.062563 | -0.06232 | -0.055604 | -0.052031 | -0.050868 | -0.050901 | -0.056354 | -0.058023 | -0.061433 | -0.064268 | -0.066216 | -0.066399 | -0.064383 | -0.054316 | -0.037057 | -0.041563 | -0.048211 | -0.052963 | -0.054383 | -0.056505 | -0.055994

## UpFlex, Winter
NodeID | 0 | 1 | 2 | 3 | 4 | 5 | 6 | 7 | 8 | 9 | 10 | 11 | 12 | 13 | 14 | 15 | 16 | 17 | 18 | 19 | 20 | 21 | 22 | 23
2 | 0.028195 | 0.039428 | 0.051319 | 0.058835 | 0.069177 | 0.080863 | 0.072082 | 0.10305 | 0.094536 | 0.10677 | 0.10973 | 0.10179 | 0.096022 | 0.088402 | 0.081428 | 0.073284 | 0.072521 | 0.057459 | 0.047541 | 0.056413 | 0.05748 | 0.065688 | 0.031895 | 0.030623
3 | 0.013755 | 0.019235 | 0.025036 | 0.028703 | 0.033748 | 0.039449 | 0.035165 | 0.050273 | 0.046119 | 0.052089 | 0.053534 | 0.049657 | 0.046844 | 0.043127 | 0.039725 | 0.035752 | 0.03538 | 0.028032 | 0.023193 | 0.027521 | 0.028041 | 0.032046 | 0.01556 | 0.014939
4 | 0.056918 | 0.079593 | 0.1036 | 0.11877 | 0.13965 | 0.16324 | 0.14551 | 0.20802 | 0.19084 | 0.21554 | 0.22152 | 0.20548 | 0.19384 | 0.17846 | 0.16438 | 0.14794 | 0.1464 | 0.11599 | 0.09597 | 0.11388 | 0.11603 | 0.1326 | 0.064386 | 0.061818
5 | 0.012332 | 0.017245 | 0.022446 | 0.025734 | 0.030257 | 0.035368 | 0.031527 | 0.045072 | 0.041349 | 0.046701 | 0.047996 | 0.04452 | 0.041998 | 0.038666 | 0.035615 | 0.032053 | 0.03172 | 0.025132 | 0.020794 | 0.024674 | 0.025141 | 0.028731 | 0.01395 | 0.013394
7 | 0.04058 | 0.056747 | 0.073861 | 0.084679 | 0.099563 | 0.11638 | 0.10374 | 0.14831 | 0.13606 | 0.15367 | 0.15794 | 0.1465 | 0.1382 | 0.12723 | 0.1172 | 0.10547 | 0.10438 | 0.082698 | 0.068423 | 0.081193 | 0.082728 | 0.094541 | 0.045905 | 0.044074
8 | 0.023716 | 0.033164 | 0.043166 | 0.049488 | 0.058186 | 0.068016 | 0.06063 | 0.086677 | 0.079516 | 0.089809 | 0.0923 | 0.085616 | 0.080766 | 0.074357 | 0.068491 | 0.061641 | 0.060999 | 0.04833 | 0.039988 | 0.04745 | 0.048347 | 0.055251 | 0.026827 | 0.025757
10 | 0.029882 | 0.041786 | 0.054389 | 0.062354 | 0.073315 | 0.0857 | 0.076393 | 0.10921 | 0.10019 | 0.11316 | 0.1163 | 0.10788 | 0.10177 | 0.09369 | 0.086298 | 0.077667 | 0.076859 | 0.060896 | 0.050384 | 0.059788 | 0.060918 | 0.069617 | 0.033803 | 0.032454
11 | 0.016338 | 0.022846 | 0.029736 | 0.034092 | 0.040084 | 0.046855 | 0.041767 | 0.059711 | 0.054778 | 0.061869 | 0.063584 | 0.05898 | 0.055639 | 0.051224 | 0.047182 | 0.042464 | 0.042022 | 0.033294 | 0.027547 | 0.032688 | 0.033306 | 0.038062 | 0.018481 | 0.017744
12 | 0.0080634 | 0.011276 | 0.014676 | 0.016826 | 0.019783 | 0.023125 | 0.020614 | 0.02947 | 0.027036 | 0.030535 | 0.031382 | 0.029109 | 0.02746 | 0.025281 | 0.023287 | 0.020958 | 0.02074 | 0.016432 | 0.013596 | 0.016133 | 0.016438 | 0.018785 | 0.0091213 | 0.0087575
13 | 0.0041107 | 0.0057484 | 0.007482 | 0.0085779 | 0.010086 | 0.011789 | 0.010509 | 0.015024 | 0.013783 | 0.015567 | 0.015999 | 0.01484 | 0.013999 | 0.012889 | 0.011872 | 0.010684 | 0.010573 | 0.0083772 | 0.0069312 | 0.0082247 | 0.0083802 | 0.0095769 | 0.0046501 | 0.0044646
14 | 0.047431 | 0.066327 | 0.086331 | 0.098975 | 0.11637 | 0.13603 | 0.12126 | 0.17335 | 0.15903 | 0.17962 | 0.1846 | 0.17123 | 0.16153 | 0.14871 | 0.13698 | 0.12328 | 0.122 | 0.096661 | 0.079975 | 0.094901 | 0.096695 | 0.1105 | 0.053655 | 0.051515
16 | 0.026878 | 0.037585 | 0.048921 | 0.056086 | 0.065944 | 0.077084 | 0.068714 | 0.098234 | 0.090119 | 0.10178 | 0.10461 | 0.097031 | 0.091535 | 0.084271 | 0.077623 | 0.069859 | 0.069132 | 0.054774 | 0.045319 | 0.053777 | 0.054794 | 0.062618 | 0.030404 | 0.029192
17 | 0.020079 | 0.028079 | 0.036547 | 0.0419 | 0.049264 | 0.057586 | 0.051333 | 0.073386 | 0.067324 | 0.076038 | 0.078147 | 0.072488 | 0.068382 | 0.062955 | 0.057989 | 0.052189 | 0.051646 | 0.04092 | 0.033856 | 0.040175 | 0.040934 | 0.046779 | 0.022714 | 0.021808
19 | 0.047431 | 0.066327 | 0.086331 | 0.098975 | 0.11637 | 0.13603 | 0.12126 | 0.17335 | 0.15903 | 0.17962 | 0.1846 | 0.17123 | 0.16153 | 0.14871 | 0.13698 | 0.12328 | 0.122 | 0.096661 | 0.079975 | 0.094901 | 0.096695 | 0.1105 | 0.053655 | 0.051515
20 | 0.010909 | 0.015255 | 0.019856 | 0.022764 | 0.026766 | 0.031287 | 0.02789 | 0.039871 | 0.036578 | 0.041312 | 0.042458 | 0.039383 | 0.037152 | 0.034204 | 0.031506 | 0.028355 | 0.02806 | 0.022232 | 0.018394 | 0.021827 | 0.02224 | 0.025416 | 0.012341 | 0.011848
21 | 0.025613 | 0.035817 | 0.046619 | 0.053447 | 0.062841 | 0.073457 | 0.06548 | 0.093611 | 0.085878 | 0.096994 | 0.099684 | 0.092465 | 0.087227 | 0.080305 | 0.07397 | 0.066572 | 0.065879 | 0.052197 | 0.043187 | 0.051247 | 0.052215 | 0.059671 | 0.028974 | 0.027818
24 | 0.084112 | 0.11762 | 0.15309 | 0.17552 | 0.20637 | 0.24123 | 0.21503 | 0.30741 | 0.28202 | 0.31852 | 0.32736 | 0.30365 | 0.28645 | 0.26372 | 0.24291 | 0.21862 | 0.21634 | 0.17141 | 0.14182 | 0.16829 | 0.17147 | 0.19596 | 0.095148 | 0.091353
26 | 0.013913 | 0.019456 | 0.025324 | 0.029033 | 0.034136 | 0.039902 | 0.035569 | 0.05085 | 0.04665 | 0.052688 | 0.054149 | 0.050228 | 0.047383 | 0.043623 | 0.040181 | 0.036163 | 0.035786 | 0.028354 | 0.023459 | 0.027838 | 0.028364 | 0.032414 | 0.015739 | 0.015111
28 | 0.029249 | 0.040902 | 0.053238 | 0.061035 | 0.071763 | 0.083886 | 0.074777 | 0.1069 | 0.09807 | 0.11076 | 0.11384 | 0.10559 | 0.099611 | 0.091707 | 0.084472 | 0.076024 | 0.075232 | 0.059607 | 0.049318 | 0.058522 | 0.059628 | 0.068143 | 0.033087 | 0.031767
29 | 0.0069566 | 0.009728 | 0.012662 | 0.014516 | 0.017068 | 0.019951 | 0.017785 | 0.025425 | 0.023325 | 0.026344 | 0.027075 | 0.025114 | 0.023691 | 0.021811 | 0.020091 | 0.018081 | 0.017893 | 0.014177 | 0.01173 | 0.013919 | 0.014182 | 0.016207 | 0.0078694 | 0.0075555
30 | 0.027405 | 0.038322 | 0.04988 | 0.057186 | 0.067237 | 0.078596 | 0.070061 | 0.10016 | 0.091886 | 0.10378 | 0.10666 | 0.098934 | 0.09333 | 0.085923 | 0.079145 | 0.071229 | 0.070488 | 0.055848 | 0.046208 | 0.054832 | 0.055868 | 0.063846 | 0.031001 | 0.029764
32 | 0.040396 | 0.056489 | 0.073525 | 0.084294 | 0.099111 | 0.11585 | 0.10327 | 0.14764 | 0.13544 | 0.15297 | 0.15722 | 0.14583 | 0.13757 | 0.12665 | 0.11666 | 0.10499 | 0.1039 | 0.082323 | 0.068112 | 0.080824 | 0.082352 | 0.094111 | 0.045696 | 0.043873

## DownFlex, Winter
NodeID | 0 | 1 | 2 | 3 | 4 | 5 | 6 | 7 | 8 | 9 | 10 | 11 | 12 | 13 | 14 | 15 | 16 | 17 | 18 | 19 | 20 | 21 | 22 | 23
2 | 0.10691 | 0.10508 | 0.11096 | 0.11601 | 0.11732 | 0.12273 | 0.1221 | 0.11541 | 0.10457 | 0.15356 | 0.14995 | 0.13808 | 0.13472 | 0.13528 | 0.12887 | 0.11813 | 0.10617 | 0.10236 | 0.064341 | 0.068807 | 0.075228 | 0.077023 | 0.08033 | 0.088669
3 | 0.052157 | 0.051264 | 0.054133 | 0.056594 | 0.057236 | 0.059872 | 0.059566 | 0.056304 | 0.051014 | 0.074912 | 0.073155 | 0.067362 | 0.065725 | 0.065996 | 0.062869 | 0.057629 | 0.051793 | 0.049935 | 0.031389 | 0.033567 | 0.0367 | 0.037576 | 0.039189 | 0.043257
4 | 0.21582 | 0.21212 | 0.224 | 0.23418 | 0.23684 | 0.24775 | 0.24648 | 0.23298 | 0.21109 | 0.30998 | 0.30271 | 0.27874 | 0.27197 | 0.27309 | 0.26015 | 0.23846 | 0.21431 | 0.20663 | 0.12988 | 0.1389 | 0.15186 | 0.15549 | 0.16216 | 0.179
5 | 0.046762 | 0.04596 | 0.048533 | 0.050739 | 0.051315 | 0.053678 | 0.053404 | 0.050479 | 0.045736 | 0.067162 | 0.065587 | 0.060394 | 0.058926 | 0.059168 | 0.056365 | 0.051667 | 0.046435 | 0.044769 | 0.028142 | 0.030095 | 0.032903 | 0.033689 | 0.035135 | 0.038782
7 | 0.15387 | 0.15124 | 0.1597 | 0.16696 | 0.16886 | 0.17663 | 0.17573 | 0.16611 | 0.1505 | 0.221 | 0.21582 | 0.19873 | 0.1939 | 0.1947 | 0.18548 | 0.17002 | 0.1528 | 0.14732 | 0.092603 | 0.09903 | 0.10827 | 0.11086 | 0.11561 | 0.12762
8 | 0.089926 | 0.088385 | 0.093333 | 0.097575 | 0.098683 | 0.10323 | 0.1027 | 0.097076 | 0.087954 | 0.12916 | 0.12613 | 0.11614 | 0.11332 | 0.11379 | 0.10839 | 0.09936 | 0.089298 | 0.086094 | 0.054119 | 0.057875 | 0.063276 | 0.064786 | 0.067567 | 0.074582
10 | 0.11331 | 0.11137 | 0.1176 | 0.12294 | 0.12434 | 0.13007 | 0.1294 | 0.12232 | 0.11082 | 0.16274 | 0.15892 | 0.14634 | 0.14278 | 0.14337 | 0.13658 | 0.12519 | 0.11252 | 0.10848 | 0.068189 | 0.072922 | 0.079727 | 0.08163 | 0.085135 | 0.093973
11 | 0.061949 | 0.060888 | 0.064296 | 0.067219 | 0.067982 | 0.071113 | 0.070749 | 0.066874 | 0.060591 | 0.088976 | 0.086889 | 0.080009 | 0.078065 | 0.078386 | 0.074672 | 0.068448 | 0.061516 | 0.059309 | 0.037282 | 0.039869 | 0.04359 | 0.04463 | 0.046546 | 0.051378
12 | 0.030575 | 0.030051 | 0.031733 | 0.033176 | 0.033552 | 0.035097 | 0.034918 | 0.033006 | 0.029905 | 0.043914 | 0.042884 | 0.039488 | 0.038529 | 0.038687 | 0.036854 | 0.033782 | 0.030361 | 0.029272 | 0.0184 | 0.019677 | 0.021514 | 0.022027 | 0.022973 | 0.025358
13 | 0.015587 | 0.01532 | 0.016178 | 0.016913 | 0.017105 | 0.017893 | 0.017801 | 0.016826 | 0.015245 | 0.022387 | 0.021862 | 0.020131 | 0.019642 | 0.019723 | 0.018788 | 0.017222 | 0.015478 | 0.014923 | 0.0093805 | 0.010032 | 0.010968 | 0.01123 | 0.011712 | 0.012927
14 | 0.17985 | 0.17677 | 0.18667 | 0.19515 | 0.19737 | 0.20646 | 0.2054 | 0.19415 | 0.17591 | 0.25832 | 0.25226 | 0.23228 | 0.22664 | 0.22757 | 0.21679 | 0.19872 | 0.1786 | 0.17219 | 0.10824 | 0.11575 | 0.12655 | 0.12957 | 0.13513 | 0.14916
16 | 0.10192 | 0.10017 | 0.10578 | 0.11059 | 0.11184 | 0.11699 | 0.11639 | 0.11002 | 0.099682 | 0.14638 | 0.14295 | 0.13163 | 0.12843 | 0.12896 | 0.12285 | 0.11261 | 0.1012 | 0.097574 | 0.061334 | 0.065591 | 0.071713 | 0.073424 | 0.076576 | 0.084526
17 | 0.076138 | 0.074833 | 0.079022 | 0.082614 | 0.083552 | 0.0874 | 0.086953 | 0.082191 | 0.074468 | 0.10935 | 0.10679 | 0.098333 | 0.095944 | 0.096338 | 0.091774 | 0.084125 | 0.075605 | 0.072893 | 0.04582 | 0.049001 | 0.053573 | 0.054852 | 0.057207 | 0.063146
19 | 0.17985 | 0.17677 | 0.18667 | 0.19515 | 0.19737 | 0.20646 | 0.2054 | 0.19415 | 0.17591 | 0.25832 | 0.25226 | 0.23228 | 0.22664 | 0.22757 | 0.21679 | 0.19872 | 0.1786 | 0.17219 | 0.10824 | 0.11575 | 0.12655 | 0.12957 | 0.13513 | 0.14916
20 | 0.041366 | 0.040657 | 0.042933 | 0.044885 | 0.045394 | 0.047485 | 0.047242 | 0.044655 | 0.040459 | 0.059413 | 0.058019 | 0.053425 | 0.052127 | 0.052341 | 0.049862 | 0.045706 | 0.041077 | 0.039603 | 0.024895 | 0.026622 | 0.029107 | 0.029801 | 0.031081 | 0.034308
21 | 0.09712 | 0.095456 | 0.1008 | 0.10538 | 0.10658 | 0.11149 | 0.11092 | 0.10484 | 0.094991 | 0.13949 | 0.13622 | 0.12543 | 0.12239 | 0.12289 | 0.11707 | 0.10731 | 0.096441 | 0.092982 | 0.058448 | 0.062505 | 0.068338 | 0.069969 | 0.072972 | 0.080548
24 | 0.31894 | 0.31347 | 0.33102 | 0.34607 | 0.35 | 0.36611 | 0.36424 | 0.34429 | 0.31195 | 0.45808 | 0.44734 | 0.41192 | 0.40191 | 0.40356 | 0.38444 | 0.3524 | 0.31671 | 0.30535 | 0.19194 | 0.20526 | 0.22442 | 0.22977 | 0.23964 | 0.26452
26 | 0.052757 | 0.051853 | 0.054755 | 0.057244 | 0.057894 | 0.06056 | 0.060251 | 0.056951 | 0.0516 | 0.075773 | 0.073995 | 0.068137 | 0.066481 | 0.066754 | 0.063592 | 0.058291 | 0.052388 | 0.050509 | 0.03175 | 0.033953 | 0.037122 | 0.038008 | 0.039639 | 0.043755
28 | 0.11091 | 0.10901 | 0.11511 | 0.12034 | 0.12171 | 0.12731 | 0.12666 | 0.11973 | 0.10848 | 0.1593 | 0.15556 | 0.14324 | 0.13976 | 0.14034 | 0.13369 | 0.12254 | 0.11013 | 0.10618 | 0.066746 | 0.071379 | 0.07804 | 0.079902 | 0.083333 | 0.091984
29 | 0.026378 | 0.025926 | 0.027378 | 0.028622 | 0.028947 | 0.03028 | 0.030125 | 0.028476 | 0.0258 | 0.037887 | 0.036998 | 0.034068 | 0.03324 | 0.033377 | 0.031796 | 0.029146 | 0.026194 | 0.025254 | 0.015875 | 0.016977 | 0.018561 | 0.019004 | 0.01982 | 0.021877
30 | 0.10391 | 0.10213 | 0.10785 | 0.11275 | 0.11403 | 0.11929 | 0.11868 | 0.11218 | 0.10164 | 0.14925 | 0.14575 | 0.13421 | 0.13095 | 0.13149 | 0.12526 | 0.11482 | 0.10319 | 0.099487 | 0.062537 | 0.066878 | 0.073119 | 0.074863 | 0.078078 | 0.086183
32 | 0.15317 | 0.15055 | 0.15898 | 0.1662 | 0.16809 | 0.17583 | 0.17493 | 0.16535 | 0.14982 | 0.22 | 0.21484 | 0.19783 | 0.19302 | 0.19381 | 0.18463 | 0.16924 | 0.1521 | 0.14665 | 0.092182 | 0.09858 | 0.10778 | 0.11035 | 0.11509 | 0.12704

## CostFlex, Winter
NodeID | 0 | 1 | 2 | 3 | 4 | 5 | 6 | 7 | 8 | 9 | 10 | 11 | 12 | 13 | 14 | 15 | 16 | 17 | 18 | 19 | 20 | 21 | 22 | 23
2 | 67.5577 | 62.7395 | 56.9492 | 52.4933 | 49.9211 | 51.0562 | 58.4526 | 60.8316 | 65.0641 | 69.194 | 69.037 | 66.8815 | 68.083 | 65.849 | 64.3999 | 62.6852 | 66.3924 | 75.0507 | 81.3482 | 85.7499 | 87.3076 | 84.5725 | 78.0576 | 75.3345
3 | 67.5577 | 62.7395 | 56.9492 | 52.4933 | 49.9211 | 51.0562 | 58.4526 | 60.8316 | 65.0641 | 69.194 | 69.037 | 66.8815 | 68.083 | 65.849 | 64.3999 | 62.6852 | 66.3924 | 75.0507 | 81.3482 | 85.7499 | 87.3076 | 84.5725 | 78.0576 | 75.3345
4 | 67.5577 | 62.7395 | 56.9492 | 52.4933 | 49.9211 | 51.0562 | 58.4526 | 60.8316 | 65.0641 | 69.194 | 69.037 | 66.8815 | 68.083 | 65.849 | 64.3999 | 62.6852 | 66.3924 | 75.0507 | 81.3482 | 85.7499 | 87.3076 | 84.5725 | 78.0576 | 75.3345
5 | 67.5577 | 62.7395 | 56.9492 | 52.4933 | 49.9211 | 51.0562 | 58.4526 | 60.8316 | 65.0641 | 69.194 | 69.037 | 66.8815 | 68.083 | 65.849 | 64.3999 | 62.6852 | 66.3924 | 75.0507 | 81.3482 | 85.7499 | 87.3076 | 84.5725 | 78.0576 | 75.3345
7 | 67.5577 | 62.7395 | 56.9492 | 52.4933 | 49.9211 | 51.0562 | 58.4526 | 60.8316 | 65.0641 | 69.194 | 69.037 | 66.8815 | 68.083 | 65.849 | 64.3999 | 62.6852 | 66.3924 | 75.0507 | 81.3482 | 85.7499 | 87.3076 | 84.5725 | 78.0576 | 75.3345
8 | 67.5577 | 62.7395 | 56.9492 | 52.4933 | 49.9211 | 51.0562 | 58.4526 | 60.8316 | 65.0641 | 69.194 | 69.037 | 66.8815 | 68.083 | 65.849 | 64.3999 | 62.6852 | 66.3924 | 75.0507 | 81.3482 | 85.7499 | 87.3076 | 84.5725 | 78.0576 | 75.3345
10 | 67.5577 | 62.7395 | 56.9492 | 52.4933 | 49.9211 | 51.0562 | 58.4526 | 60.8316 | 65.0641 | 69.194 | 69.037 | 66.8815 | 68.083 | 65.849 | 64.3999 | 62.6852 | 66.3924 | 75.0507 | 81.3482 | 85.7499 | 87.3076 | 84.5725 | 78.0576 | 75.3345
11 | 67.5577 | 62.7395 | 56.9492 | 52.4933 | 49.9211 | 51.0562 | 58.4526 | 60.8316 | 65.0641 | 69.194 | 69.037 | 66.8815 | 68.083 | 65.849 | 64.3999 | 62.6852 | 66.3924 | 75.0507 | 81.3482 | 85.7499 | 87.3076 | 84.5725 | 78.0576 | 75.3345
12 | 67.5577 | 62.7395 | 56.9492 | 52.4933 | 49.9211 | 51.0562 | 58.4526 | 60.8316 | 65.0641 | 69.194 | 69.037 | 66.8815 | 68.083 | 65.849 | 64.3999 | 62.6852 | 66.3924 | 75.0507 | 81.3482 | 85.7499 | 87.3076 | 84.5725 | 78.0576 | 75.3345
13 | 67.5577 | 62.7395 | 56.9492 | 52.4933 | 49.9211 | 51.0562 | 58.4526 | 60.8316 | 65.0641 | 69.194 | 69.037 | 66.8815 | 68.083 | 65.849 | 64.3999 | 62.6852 | 66.3924 | 75.0507 | 81.3482 | 85.7499 | 87.3076 | 84.5725 | 78.0576 | 75.3345
14 | 67.5577 | 62.7395 | 56.9492 | 52.4933 | 49.9211 | 51.0562 | 58.4526 | 60.8316 | 65.0641 | 69.194 | 69.037 | 66.8815 | 68.083 | 65.849 | 64.3999 | 62.6852 | 66.3924 | 75.0507 | 81.3482 | 85.7499 | 87.3076 | 84.5725 | 78.0576 | 75.3345
16 | 67.5577 | 62.7395 | 56.9492 | 52.4933 | 49.9211 | 51.0562 | 58.4526 | 60.8316 | 65.0641 | 69.194 | 69.037 | 66.8815 | 68.083 | 65.849 | 64.3999 | 62.6852 | 66.3924 | 75.0507 | 81.3482 | 85.7499 | 87.3076 | 84.5725 | 78.0576 | 75.3345
17 | 67.5577 | 62.7395 | 56.9492 | 52.4933 | 49.9211 | 51.0562 | 58.4526 | 60.8316 | 65.0641 | 69.194 | 69.037 | 66.8815 | 68.083 | 65.849 | 64.3999 | 62.6852 | 66.3924 | 75.0507 | 81.3482 | 85.7499 | 87.3076 | 84.5725 | 78.0576 | 75.3345
19 | 67.5577 | 62.7395 | 56.9492 | 52.4933 | 49.9211 | 51.0562 | 58.4526 | 60.8316 | 65.0641 | 69.194 | 69.037 | 66.8815 | 68.083 | 65.849 | 64.3999 | 62.6852 | 66.3924 | 75.0507 | 81.3482 | 85.7499 | 87.3076 | 84.5725 | 78.0576 | 75.3345
20 | 67.5577 | 62.7395 | 56.9492 | 52.4933 | 49.9211 | 51.0562 | 58.4526 | 60.8316 | 65.0641 | 69.194 | 69.037 | 66.8815 | 68.083 | 65.849 | 64.3999 | 62.6852 | 66.3924 | 75.0507 | 81.3482 | 85.7499 | 87.3076 | 84.5725 | 78.0576 | 75.3345
21 | 67.5577 | 62.7395 | 56.9492 | 52.4933 | 49.9211 | 51.0562 | 58.4526 | 60.8316 | 65.0641 | 69.194 | 69.037 | 66.8815 | 68.083 | 65.849 | 64.3999 | 62.6852 | 66.3924 | 75.0507 | 81.3482 | 85.7499 | 87.3076 | 84.5725 | 78.0576 | 75.3345
24 | 67.5577 | 62.7395 | 56.9492 | 52.4933 | 49.9211 | 51.0562 | 58.4526 | 60.8316 | 65.0641 | 69.194 | 69.037 | 66.8815 | 68.083 | 65.849 | 64.3999 | 62.6852 | 66.3924 | 75.0507 | 81.3482 | 85.7499 | 87.3076 | 84.5725 | 78.0576 | 75.3345
26 | 67.5577 | 62.7395 | 56.9492 | 52.4933 | 49.9211 | 51.0562 | 58.4526 | 60.8316 | 65.0641 | 69.194 | 69.037 | 66.8815 | 68.083 | 65.849 | 64.3999 | 62.6852 | 66.3924 | 75.0507 | 81.3482 | 85.7499 | 87.3076 | 84.5725 | 78.0576 | 75.3345
28 | 67.5577 | 62.7395 | 56.9492 | 52.4933 | 49.9211 | 51.0562 | 58.4526 | 60.8316 | 65.0641 | 69.194 | 69.037 | 66.8815 | 68.083 | 65.849 | 64.3999 | 62.6852 | 66.3924 | 75.0507 | 81.3482 | 85.7499 | 87.3076 | 84.5725 | 78.0576 | 75.3345
29 | 67.5577 | 62.7395 | 56.9492 | 52.4933 | 49.9211 | 51.0562 | 58.4526 | 60.8316 | 65.0641 | 69.194 | 69.037 | 66.8815 | 68.083 | 65.849 | 64.3999 | 62.6852 | 66.3924 | 75.0507 | 81.3482 | 85.7499 | 87.3076 | 84.5725 | 78.0576 | 75.3345
30 | 67.5577 | 62.7395 | 56.9492 | 52.4933 | 49.9211 | 51.0562 | 58.4526 | 60.8316 | 65.0641 | 69.194 | 69.037 | 66.8815 | 68.083 | 65.849 | 64.3999 | 62.6852 | 66.3924 | 75.0507 | 81.3482 | 85.7499 | 87.3076 | 84.5725 | 78.0576 | 75.3345
32 | 67.5577 | 62.7395 | 56.9492 | 52.4933 | 49.9211 | 51.0562 | 58.4526 | 60.8316 | 65.0641 | 69.194 | 69.037 | 66.8815 | 68.083 | 65.849 | 64.3999 | 62.6852 | 66.3924 | 75.0507 | 81.3482 | 85.7499 | 87.3076 | 84.5725 | 78.0576 | 75.3345

## Pg, Winter, S1
GenID | 0 | 1 | 2 | 3 | 4 | 5 | 6 | 7 | 8 | 9 | 10 | 11 | 12 | 13 | 14 | 15 | 16 | 17 | 18 | 19 | 20 | 21 | 22 | 23
1 | 0 | 0 | 0 | 0 | 0 | 0 | 0 | 0 | 0 | 0 | 0 | 0 | 0 | 0 | 0 | 0 | 0 | 0 | 0 | 0 | 0 | 0 | 0 | 0
2 | 0 | 0 | 7.8404e-05 | 0 | 0 | 0 | 0 | 0.047676 | 0.94451 | 2.4645 | 3.0756 | 3.4161 | 3.4794 | 3.4155 | 2.9164 | 1.9272 | 0.47084 | 0.0036802 | 0.00031681 | 0.00024241 | 0 | 0 | 0 | 0
3 | 0 | 0 | 7.8404e-05 | 0 | 0 | 0 | 0 | 0.047676 | 0.94451 | 2.4645 | 3.0756 | 3.4161 | 3.4794 | 3.4155 | 2.9164 | 1.9272 | 0.47084 | 0.0036802 | 0.00031681 | 0.00024241 | 0 | 0 | 0 | 0
4 | 0 | 0 | 3.9202e-05 | 0 | 0 | 0 | 0 | 0.023838 | 0.47226 | 1.2323 | 1.5378 | 1.708 | 1.7397 | 1.7078 | 1.4582 | 0.96361 | 0.23542 | 0.0018401 | 0.00015841 | 0.00012121 | 0 | 0 | 0 | 0
5 | 0 | 0 | 3.9202e-05 | 0 | 0 | 0 | 0 | 0.023838 | 0.47226 | 1.2323 | 1.5378 | 1.708 | 1.7397 | 1.7078 | 1.4582 | 0.96361 | 0.23542 | 0.0018401 | 0.00015841 | 0.00012121 | 0 | 0 | 0 | 0

## Pg, Winter, S2
GenID | 0 | 1 | 2 | 3 | 4 | 5 | 6 | 7 | 8 | 9 | 10 | 11 | 12 | 13 | 14 | 15 | 16 | 17 | 18 | 19 | 20 | 21 | 22 | 23
1 | 0 | 0 | 0 | 0 | 0 | 0 | 0 | 0 | 0 | 0 | 0 | 0 | 0 | 0 | 0 | 0 | 0 | 0 | 0 | 0 | 0 | 0 | 0 | 0
2 | 0 | 0.00013627 | 0 | 0 | 0 | 0 | 0 | 0.0382 | 0.75187 | 1.7886 | 2.4069 | 2.952 | 3.5057 | 2.9256 | 2.1497 | 1.0312 | 0.21544 | 0.001377 | 0.00060246 | 0 | 0 | 0 | 0 | 0
3 | 0 | 0.00013627 | 0 | 0 | 0 | 0 | 0 | 0.0382 | 0.75187 | 1.7886 | 2.4069 | 2.952 | 3.5057 | 2.9256 | 2.1497 | 1.0312 | 0.21544 | 0.001377 | 0.00060246 | 0 | 0 | 0 | 0 | 0
4 | 0 | 6.8135e-05 | 0 | 0 | 0 | 0 | 0 | 0.0191 | 0.37593 | 0.89429 | 1.2035 | 1.476 | 1.7529 | 1.4628 | 1.0749 | 0.51562 | 0.10772 | 0.00068852 | 0.00030123 | 0 | 0 | 0 | 0 | 0
5 | 0 | 6.8135e-05 | 0 | 0 | 0 | 0 | 0 | 0.0191 | 0.37593 | 0.89429 | 1.2035 | 1.476 | 1.7529 | 1.4628 | 1.0749 | 0.51562 | 0.10772 | 0.00068852 | 0.00030123 | 0 | 0 | 0 | 0 | 0

## Pg, Winter, S3
GenID | 0 | 1 | 2 | 3 | 4 | 5 | 6 | 7 | 8 | 9 | 10 | 11 | 12 | 13 | 14 | 15 | 16 | 17 | 18 | 19 | 20 | 21 | 22 | 23
1 | 0 | 0 | 0 | 0 | 0 | 0 | 0 | 0 | 0 | 0 | 0 | 0 | 0 | 0 | 0 | 0 | 0 | 0 | 0 | 0 | 0 | 0 | 0 | 0
2 | 0 | 0 | 0 | 0 | 0 | 0 | 0 | 0.041303 | 0.90189 | 2.0998 | 3.0281 | 3.1172 | 2.9599 | 2.3174 | 1.7851 | 0.75745 | 0.13372 | 0.00021703 | 0 | 0 | 0 | 0 | 0 | 0
3 | 0 | 0 | 0 | 0 | 0 | 0 | 0 | 0.041303 | 0.90189 | 2.0998 | 3.0281 | 3.1172 | 2.9599 | 2.3174 | 1.7851 | 0.75745 | 0.13372 | 0.00021703 | 0 | 0 | 0 | 0 | 0 | 0
4 | 0 | 0 | 0 | 0 | 0 | 0 | 0 | 0.020651 | 0.45095 | 1.0499 | 1.514 | 1.5586 | 1.4799 | 1.1587 | 0.89255 | 0.37872 | 0.066862 | 0.00010852 | 0 | 0 | 0 | 0 | 0 | 0
5 | 0 | 0 | 0 | 0 | 0 | 0 | 0 | 0.020651 | 0.45095 | 1.0499 | 1.514 | 1.5586 | 1.4799 | 1.1587 | 0.89255 | 0.37872 | 0.066862 | 0.00010852 | 0 | 0 | 0 | 0 | 0 | 0

## Qg, Winter, S1
GenID | 0 | 1 | 2 | 3 | 4 | 5 | 6 | 7 | 8 | 9 | 10 | 11 | 12 | 13 | 14 | 15 | 16 | 17 | 18 | 19 | 20 | 21 | 22 | 23
1 | 0 | 0 | 0 | 0 | 0 | 0 | 0 | 0 | 0 | 0 | 0 | 0 | 0 | 0 | 0 | 0 | 0 | 0 | 0 | 0 | 0 | 0 | 0 | 0
2 | 0 | 0 | 0 | 0 | 0 | 0 | 0 | 0 | 0 | 0 | 0 | 0 | 0 | 0 | 0 | 0 | 0 | 0 | 0 | 0 | 0 | 0 | 0 | 0
3 | 0 | 0 | 0 | 0 | 0 | 0 | 0 | 0 | 0 | 0 | 0 | 0 | 0 | 0 | 0 | 0 | 0 | 0 | 0 | 0 | 0 | 0 | 0 | 0
4 | 0 | 0 | 0 | 0 | 0 | 0 | 0 | 0 | 0 | 0 | 0 | 0 | 0 | 0 | 0 | 0 | 0 | 0 | 0 | 0 | 0 | 0 | 0 | 0
5 | 0 | 0 | 0 | 0 | 0 | 0 | 0 | 0 | 0 | 0 | 0 | 0 | 0 | 0 | 0 | 0 | 0 | 0 | 0 | 0 | 0 | 0 | 0 | 0

## Qg, Winter, S2
GenID | 0 | 1 | 2 | 3 | 4 | 5 | 6 | 7 | 8 | 9 | 10 | 11 | 12 | 13 | 14 | 15 | 16 | 17 | 18 | 19 | 20 | 21 | 22 | 23
1 | 0 | 0 | 0 | 0 | 0 | 0 | 0 | 0 | 0 | 0 | 0 | 0 | 0 | 0 | 0 | 0 | 0 | 0 | 0 | 0 | 0 | 0 | 0 | 0
2 | 0 | 0 | 0 | 0 | 0 | 0 | 0 | 0 | 0 | 0 | 0 | 0 | 0 | 0 | 0 | 0 | 0 | 0 | 0 | 0 | 0 | 0 | 0 | 0
3 | 0 | 0 | 0 | 0 | 0 | 0 | 0 | 0 | 0 | 0 | 0 | 0 | 0 | 0 | 0 | 0 | 0 | 0 | 0 | 0 | 0 | 0 | 0 | 0
4 | 0 | 0 | 0 | 0 | 0 | 0 | 0 | 0 | 0 | 0 | 0 | 0 | 0 | 0 | 0 | 0 | 0 | 0 | 0 | 0 | 0 | 0 | 0 | 0
5 | 0 | 0 | 0 | 0 | 0 | 0 | 0 | 0 | 0 | 0 | 0 | 0 | 0 | 0 | 0 | 0 | 0 | 0 | 0 | 0 | 0 | 0 | 0 | 0

## Qg, Winter, S3
GenID | 0 | 1 | 2 | 3 | 4 | 5 | 6 | 7 | 8 | 9 | 10 | 11 | 12 | 13 | 14 | 15 | 16 | 17 | 18 | 19 | 20 | 21 | 22 | 23
1 | 0 | 0 | 0 | 0 | 0 | 0 | 0 | 0 | 0 | 0 | 0 | 0 | 0 | 0 | 0 | 0 | 0 | 0 | 0 | 0 | 0 | 0 | 0 | 0
2 | 0 | 0 | 0 | 0 | 0 | 0 | 0 | 0 | 0 | 0 | 0 | 0 | 0 | 0 | 0 | 0 | 0 | 0 | 0 | 0 | 0 | 0 | 0 | 0
3 | 0 | 0 | 0 | 0 | 0 | 0 | 0 | 0 | 0 | 0 | 0 | 0 | 0 | 0 | 0 | 0 | 0 | 0 | 0 | 0 | 0 | 0 | 0 | 0
4 | 0 | 0 | 0 | 0 | 0 | 0 | 0 | 0 | 0 | 0 | 0 | 0 | 0 | 0 | 0 | 0 | 0 | 0 | 0 | 0 | 0 | 0 | 0 | 0
5 | 0 | 0 | 0 | 0 | 0 | 0 | 0 | 0 | 0 | 0 | 0 | 0 | 0 | 0 | 0 | 0 | 0 | 0 | 0 | 0 | 0 | 0 | 0 | 0

## GenStatus, Winter
GenID | 0 | 1 | 2 | 3 | 4 | 5 | 6 | 7 | 8 | 9 | 10 | 11 | 12 | 13 | 14 | 15 | 16 | 17 | 18 | 19 | 20 | 21 | 22 | 23
1 | 1 | 1 | 1 | 1 | 1 | 1 | 1 | 1 | 1 | 1 | 1 | 1 | 1 | 1 | 1 | 1 | 1 | 1 | 1 | 1 | 1 | 1 | 1 | 1
2 | 1 | 1 | 1 | 1 | 1 | 1 | 1 | 1 | 1 | 1 | 1 | 1 | 1 | 1 | 1 | 1 | 1 | 1 | 1 | 1 | 1 | 1 | 1 | 1
3 | 1 | 1 | 1 | 1 | 1 | 1 | 1 | 1 | 1 | 1 | 1 | 1 | 1 | 1 | 1 | 1 | 1 | 1 | 1 | 1 | 1 | 1 | 1 | 1
4 | 1 | 1 | 1 | 1 | 1 | 1 | 1 | 1 | 1 | 1 | 1 | 1 | 1 | 1 | 1 | 1 | 1 | 1 | 1 | 1 | 1 | 1 | 1 | 1
5 | 1 | 1 | 1 | 1 | 1 | 1 | 1 | 1 | 1 | 1 | 1 | 1 | 1 | 1 | 1 | 1 | 1 | 1 | 1 | 1 | 1 | 1 | 1 | 1

## Pc, Summer, S1
Node ID | 0 | 1 | 2 | 3 | 4 | 5 | 6 | 7 | 8 | 9 | 10 | 11 | 12 | 13 | 14 | 15 | 16 | 17 | 18 | 19 | 20 | 21 | 22 | 23
2 | 0.16867 | 0.1608 | 0.15275 | 0.14903 | 0.14332 | 0.14181 | 0.14488 | 0.15333 | 0.16417 | 0.16365 | 0.15897 | 0.16163 | 0.16966 | 0.17158 | 0.15982 | 0.16418 | 0.16091 | 0.16249 | 0.14953 | 0.14543 | 0.1478 | 0.14309 | 0.1507 | 0.15125
3 | 0.1225 | 0.11335 | 0.10785 | 0.098842 | 0.09327 | 0.095885 | 0.10349 | 0.12597 | 0.13708 | 0.14683 | 0.13312 | 0.14008 | 0.14133 | 0.14038 | 0.12178 | 0.1266 | 0.13125 | 0.134 | 0.13677 | 0.14276 | 0.15056 | 0.13702 | 0.12689 | 0.12041
4 | 0.19027 | 0.17011 | 0.1551 | 0.15611 | 0.14449 | 0.13983 | 0.19094 | 0.19365 | 0.20163 | 0.19273 | 0.18463 | 0.19954 | 0.21278 | 0.20848 | 0.19355 | 0.18438 | 0.17779 | 0.18565 | 0.17106 | 0.18043 | 0.19413 | 0.17594 | 0.19198 | 0.17738
5 | 0.049222 | 0.039275 | 0.032371 | 0.0315 | 0.027793 | 0.025434 | 0.048875 | 0.072079 | 0.086897 | 0.089642 | 0.087138 | 0.078584 | 0.089796 | 0.086974 | 0.080008 | 0.074231 | 0.065653 | 0.061514 | 0.0744 | 0.085695 | 0.099217 | 0.093291 | 0.078209 | 0.060939
6 | 0.065464 | 0.058816 | 0.054452 | 0.053132 | 0.055619 | 0.055822 | 0.06181 | 0.07196 | 0.079521 | 0.081906 | 0.087742 | 0.092817 | 0.095253 | 0.090736 | 0.087438 | 0.086321 | 0.086626 | 0.085712 | 0.087184 | 0.088605 | 0.097333 | 0.092868 | 0.087894 | 0.077237
7 | 0.28341 | 0.26472 | 0.24456 | 0.25117 | 0.25 | 0.24569 | 0.27115 | 0.30546 | 0.31804 | 0.31862 | 0.31631 | 0.33461 | 0.3336 | 0.32662 | 0.30908 | 0.2986 | 0.30552 | 0.30594 | 0.28159 | 0.28137 | 0.29697 | 0.26796 | 0.27257 | 0.27795
8 | 0.2162 | 0.19177 | 0.18561 | 0.18812 | 0.17924 | 0.19106 | 0.24548 | 0.26156 | 0.3007 | 0.31807 | 0.31507 | 0.32887 | 0.32183 | 0.3328 | 0.32807 | 0.306 | 0.3064 | 0.30061 | 0.29463 | 0.29503 | 0.30041 | 0.252 | 0.25511 | 0.22563
9 | 0.04127 | 0.038531 | 0.037286 | 0.036975 | 0.038468 | 0.041768 | 0.06953 | 0.084905 | 0.091316 | 0.090009 | 0.094055 | 0.099781 | 0.098972 | 0.092001 | 0.080049 | 0.076439 | 0.072704 | 0.070775 | 0.069903 | 0.072144 | 0.069467 | 0.061126 | 0.049984 | 0.044755
10 | 0.12197 | 0.10855 | 0.10301 | 0.096835 | 0.09364 | 0.088718 | 0.092596 | 0.082181 | 0.071414 | 0.075408 | 0.081541 | 0.091438 | 0.0975 | 0.10152 | 0.099596 | 0.10311 | 0.098672 | 0.10254 | 0.097054 | 0.10066 | 0.10825 | 0.098515 | 0.10191 | 0.11157
11 | 0.076708 | 0.068692 | 0.065086 | 0.064686 | 0.062114 | 0.061496 | 0.073408 | 0.073167 | 0.07793 | 0.081852 | 0.078948 | 0.082209 | 0.086886 | 0.087122 | 0.085338 | 0.079452 | 0.074665 | 0.078135 | 0.076583 | 0.080015 | 0.087697 | 0.07852 | 0.081474 | 0.075344
12 | 0.065594 | 0.05834 | 0.054455 | 0.052477 | 0.051961 | 0.054995 | 0.066046 | 0.071233 | 0.077329 | 0.081764 | 0.08567 | 0.088133 | 0.08738 | 0.085694 | 0.081056 | 0.076847 | 0.07558 | 0.082335 | 0.084767 | 0.086884 | 0.097033 | 0.086096 | 0.083481 | 0.073591
13 | 0.083965 | 0.084142 | 0.0894 | 0.081522 | 0.079756 | 0.076719 | 0.078541 | 0.08213 | 0.072982 | 0.056234 | 0.07743 | 0.085478 | 0.085564 | 0.089516 | 0.071386 | 0.094861 | 0.086109 | 0.084645 | 0.084799 | 0.092562 | 0.10189 | 0.10069 | 0.10238 | 0.10406
14 | 0.21899 | 0.20602 | 0.19814 | 0.19478 | 0.18572 | 0.18341 | 0.21366 | 0.19196 | 0.20339 | 0.19646 | 0.19424 | 0.19693 | 0.20681 | 0.21326 | 0.2102 | 0.20844 | 0.20238 | 0.21544 | 0.198 | 0.19649 | 0.2027 | 0.18634 | 0.19613 | 0.20427
15 | -0.060951 | -0.057482 | -0.0555 | -0.054509 | -0.0555 | -0.059464 | -0.070366 | -0.080772 | -0.087709 | -0.091674 | -0.098611 | -0.1001 | -0.098611 | -0.090682 | -0.079781 | -0.079781 | -0.080276 | -0.077799 | -0.081763 | -0.087709 | -0.089196 | -0.077799 | -0.071357 | -0.062933
16 | 0.11466 | 0.1076 | 0.10161 | 0.09886 | 0.093726 | 0.091656 | 0.094959 | 0.093391 | 0.099726 | 0.099977 | 0.096437 | 0.098292 | 0.1039 | 0.10681 | 0.10001 | 0.10256 | 0.098819 | 0.10212 | 0.092435 | 0.089171 | 0.09158 | 0.087649 | 0.098608 | 0.10062
17 | 0.096405 | 0.087754 | 0.082813 | 0.076238 | 0.070654 | 0.071115 | 0.07779 | 0.08551 | 0.09273 | 0.099842 | 0.089898 | 0.094828 | 0.096515 | 0.097818 | 0.085703 | 0.088837 | 0.089989 | 0.094403 | 0.094156 | 0.097268 | 0.10355 | 0.093309 | 0.093557 | 0.091081
18 | 0.085019 | 0.0799 | 0.073622 | 0.076609 | 0.075207 | 0.076731 | 0.10879 | 0.13926 | 0.14597 | 0.13688 | 0.13396 | 0.14401 | 0.1506 | 0.13981 | 0.1275 | 0.12092 | 0.1236 | 0.11939 | 0.11665 | 0.12713 | 0.13317 | 0.12427 | 0.10891 | 0.090748
19 | 0.11293 | 0.091233 | 0.077497 | 0.074682 | 0.064165 | 0.057225 | 0.09664 | 0.11217 | 0.13391 | 0.13966 | 0.13377 | 0.1217 | 0.14078 | 0.14168 | 0.13198 | 0.12312 | 0.10508 | 0.10572 | 0.11949 | 0.13409 | 0.15725 | 0.14515 | 0.14109 | 0.12007
20 | 0.11294 | 0.10041 | 0.09259 | 0.090042 | 0.091903 | 0.090925 | 0.10151 | 0.10947 | 0.12062 | 0.12482 | 0.13277 | 0.14067 | 0.14518 | 0.14033 | 0.13567 | 0.13392 | 0.13243 | 0.13364 | 0.13375 | 0.135 | 0.14918 | 0.14127 | 0.14081 | 0.12666
21 | 0.13747 | 0.12734 | 0.11741 | 0.12 | 0.11821 | 0.11541 | 0.12795 | 0.13848 | 0.14402 | 0.1447 | 0.14312 | 0.15155 | 0.15167 | 0.14983 | 0.14213 | 0.13736 | 0.13916 | 0.14109 | 0.12872 | 0.12803 | 0.13578 | 0.12191 | 0.1287 | 0.13236
22 | 0.082869 | 0.074374 | 0.072851 | 0.074534 | 0.07237 | 0.078942 | 0.10186 | 0.11621 | 0.134 | 0.14121 | 0.14065 | 0.14658 | 0.14258 | 0.14562 | 0.14322 | 0.13336 | 0.13544 | 0.13031 | 0.12967 | 0.13072 | 0.13208 | 0.11148 | 0.10603 | 0.090964
23 | 0.061904 | 0.057796 | 0.055929 | 0.055462 | 0.057703 | 0.062651 | 0.10429 | 0.12736 | 0.13697 | 0.13501 | 0.14108 | 0.14967 | 0.14846 | 0.138 | 0.12007 | 0.11466 | 0.10906 | 0.10616 | 0.10485 | 0.10822 | 0.1042 | 0.091689 | 0.074976 | 0.067133
24 | 0.68478 | 0.62018 | 0.59599 | 0.55928 | 0.55834 | 0.53857 | 0.54734 | 0.55776 | 0.4845 | 0.5054 | 0.55757 | 0.62354 | 0.65618 | 0.66211 | 0.64544 | 0.6709 | 0.66216 | 0.65962 | 0.64526 | 0.68065 | 0.72135 | 0.66709 | 0.61061 | 0.65714
25 | 0.45891 | 0.42372 | 0.40945 | 0.41325 | 0.41516 | 0.42609 | 0.50599 | 0.59539 | 0.63771 | 0.66292 | 0.64865 | 0.67243 | 0.70096 | 0.67861 | 0.66007 | 0.61156 | 0.59587 | 0.59254 | 0.60585 | 0.6458 | 0.69668 | 0.63486 | 0.57161 | 0.49695
26 | 0.073499 | 0.064874 | 0.060307 | 0.058023 | 0.056505 | 0.058851 | 0.070763 | 0.072052 | 0.078049 | 0.082815 | 0.086288 | 0.088906 | 0.088611 | 0.087962 | 0.083477 | 0.079227 | 0.076915 | 0.085054 | 0.086363 | 0.088006 | 0.098737 | 0.087149 | 0.088288 | 0.079386
27 | 0.078411 | 0.07955 | 0.085289 | 0.077624 | 0.076563 | 0.074009 | 0.075227 | 0.081555 | 0.072476 | 0.055497 | 0.076996 | 0.084935 | 0.084699 | 0.087922 | 0.069685 | 0.093189 | 0.085171 | 0.082734 | 0.083677 | 0.091774 | 0.1007 | 0.099949 | 0.099006 | 0.099988
28 | 0.11697 | 0.10919 | 0.10461 | 0.10263 | 0.097156 | 0.095355 | 0.11129 | 0.096753 | 0.10238 | 0.099225 | 0.097703 | 0.099197 | 0.10457 | 0.10878 | 0.10739 | 0.10647 | 0.10245 | 0.11029 | 0.10051 | 0.099309 | 0.10296 | 0.094164 | 0.10261 | 0.10761
29 | -0.1125 | -0.10719 | -0.10404 | -0.10242 | -0.1056 | -0.11434 | -0.13512 | -0.16057 | -0.17456 | -0.1821 | -0.19649 | -0.19928 | -0.19576 | -0.17867 | -0.15668 | -0.15673 | -0.15896 | -0.15236 | -0.16163 | -0.17408 | -0.17637 | -0.15434 | -0.137 | -0.11897
30 | 0.29818 | 0.28921 | 0.27651 | 0.27057 | 0.26412 | 0.26452 | 0.26639 | 0.3026 | 0.32476 | 0.32209 | 0.31488 | 0.31942 | 0.33323 | 0.33192 | 0.30765 | 0.31657 | 0.3152 | 0.3115 | 0.29115 | 0.28531 | 0.28715 | 0.28097 | 0.27759 | 0.2738
31 | 0.17318 | 0.16331 | 0.15682 | 0.143 | 0.13764 | 0.14469 | 0.154 | 0.20675 | 0.22564 | 0.24059 | 0.21944 | 0.23044 | 0.23072 | 0.22508 | 0.19349 | 0.20167 | 0.21352 | 0.21267 | 0.2217 | 0.23354 | 0.24426 | 0.22423 | 0.19264 | 0.17798
32 | 0.25296 | 0.23156 | 0.21219 | 0.21705 | 0.20686 | 0.20567 | 0.28641 | 0.3306 | 0.34556 | 0.32665 | 0.31684 | 0.34137 | 0.35989 | 0.34189 | 0.31421 | 0.29857 | 0.29761 | 0.29736 | 0.2832 | 0.30439 | 0.32249 | 0.29723 | 0.28732 | 0.25176
33 | 0.032558 | 0.0255 | 0.020036 | 0.019808 | 0.018214 | 0.017303 | 0.038933 | 0.070352 | 0.085379 | 0.087428 | 0.085834 | 0.076955 | 0.0872 | 0.082191 | 0.074906 | 0.069214 | 0.062839 | 0.055781 | 0.071035 | 0.08333 | 0.095624 | 0.091071 | 0.068075 | 0.048723

## Pc, Summer, S2
Node ID | 0 | 1 | 2 | 3 | 4 | 5 | 6 | 7 | 8 | 9 | 10 | 11 | 12 | 13 | 14 | 15 | 16 | 17 | 18 | 19 | 20 | 21 | 22 | 23
2 | 0.20275 | 0.19318 | 0.18814 | 0.18679 | 0.17512 | 0.16901 | 0.16426 | 0.14384 | 0.14254 | 0.14479 | 0.13826 | 0.13599 | 0.13733 | 0.15115 | 0.15402 | 0.15255 | 0.14371 | 0.15395 | 0.14829 | 0.15032 | 0.14913 | 0.14306 | 0.15708 | 0.16086
3 | 0.135 | 0.1236 | 0.11686 | 0.10771 | 0.10366 | 0.099204 | 0.10743 | 0.11683 | 0.13354 | 0.14784 | 0.14459 | 0.14601 | 0.14862 | 0.14548 | 0.13047 | 0.12959 | 0.12448 | 0.12772 | 0.13275 | 0.14459 | 0.14788 | 0.14903 | 0.14096 | 0.12338
4 | 0.22358 | 0.20097 | 0.18564 | 0.18161 | 0.17236 | 0.16425 | 0.18617 | 0.1698 | 0.18016 | 0.18448 | 0.1911 | 0.20844 | 0.21033 | 0.20892 | 0.19149 | 0.18102 | 0.16515 | 0.18303 | 0.17446 | 0.17479 | 0.18204 | 0.18087 | 0.20747 | 0.20092
5 | 0.050403 | 0.039505 | 0.031074 | 0.034915 | 0.028838 | 0.025505 | 0.042517 | 0.067333 | 0.079365 | 0.08563 | 0.09012 | 0.083279 | 0.089038 | 0.086319 | 0.070264 | 0.0666 | 0.060401 | 0.071196 | 0.084131 | 0.088076 | 0.087175 | 0.098225 | 0.083923 | 0.067148
6 | 0.066062 | 0.061233 | 0.055782 | 0.053839 | 0.053738 | 0.052696 | 0.055459 | 0.065547 | 0.076483 | 0.085183 | 0.092708 | 0.09782 | 0.10047 | 0.097207 | 0.090677 | 0.087221 | 0.084762 | 0.083316 | 0.083265 | 0.08522 | 0.089178 | 0.097122 | 0.091244 | 0.078942
7 | 0.33901 | 0.33196 | 0.31489 | 0.31352 | 0.3005 | 0.29268 | 0.28487 | 0.28677 | 0.29984 | 0.31823 | 0.32212 | 0.33538 | 0.33603 | 0.32934 | 0.30482 | 0.31138 | 0.29764 | 0.29936 | 0.28454 | 0.29883 | 0.29419 | 0.30605 | 0.31966 | 0.31126
8 | 0.22228 | 0.20628 | 0.20113 | 0.19858 | 0.1962 | 0.19441 | 0.20979 | 0.24075 | 0.27308 | 0.30224 | 0.31636 | 0.31858 | 0.32952 | 0.32545 | 0.29593 | 0.29674 | 0.29266 | 0.28531 | 0.27717 | 0.28748 | 0.28416 | 0.26081 | 0.26595 | 0.23224
9 | 0.044499 | 0.042327 | 0.039721 | 0.039142 | 0.040698 | 0.043743 | 0.065876 | 0.078883 | 0.087118 | 0.087504 | 0.094832 | 0.098774 | 0.087366 | 0.074707 | 0.063684 | 0.060697 | 0.059747 | 0.059365 | 0.059738 | 0.06187 | 0.063457 | 0.065924 | 0.059399 | 0.052384
10 | 0.11549 | 0.1037 | 0.0957 | 0.089904 | 0.08286 | 0.08408 | 0.087107 | 0.075127 | 0.082341 | 0.093066 | 0.093607 | 0.10137 | 0.10146 | 0.10328 | 0.090526 | 0.082125 | 0.076436 | 0.085497 | 0.086118 | 0.085805 | 0.093367 | 0.095655 | 0.11311 | 0.11253
11 | 0.080622 | 0.073636 | 0.070289 | 0.069564 | 0.067129 | 0.065555 | 0.073126 | 0.070169 | 0.076085 | 0.080974 | 0.083218 | 0.085961 | 0.084835 | 0.083892 | 0.081467 | 0.078503 | 0.075209 | 0.078994 | 0.077198 | 0.078945 | 0.08221 | 0.084012 | 0.087375 | 0.079783
12 | 0.06496 | 0.058097 | 0.054752 | 0.053099 | 0.052888 | 0.0543 | 0.059795 | 0.068626 | 0.080744 | 0.086216 | 0.090504 | 0.097759 | 0.1011 | 0.093891 | 0.089358 | 0.087184 | 0.082303 | 0.085213 | 0.088817 | 0.088588 | 0.093709 | 0.099399 | 0.095138 | 0.081602
13 | 0.10649 | 0.090914 | 0.081043 | 0.080853 | 0.079068 | 0.078411 | 0.083345 | 0.076236 | 0.066221 | 0.066942 | 0.078692 | 0.079828 | 0.080115 | 0.073459 | 0.078079 | 0.083229 | 0.080265 | 0.079338 | 0.086944 | 0.086779 | 0.080791 | 0.081139 | 0.088913 | 0.087068
14 | 0.23473 | 0.2199 | 0.21242 | 0.2109 | 0.20148 | 0.19537 | 0.21589 | 0.1884 | 0.19758 | 0.19767 | 0.20441 | 0.20439 | 0.19773 | 0.20012 | 0.18572 | 0.18691 | 0.17723 | 0.19087 | 0.18598 | 0.18371 | 0.18682 | 0.18419 | 0.20843 | 0.20752
15 | -0.055916 | -0.051706 | -0.051308 | -0.049994 | -0.052012 | -0.053375 | -0.058374 | -0.070958 | -0.081358 | -0.09144 | -0.098317 | -0.10007 | -0.099209 | -0.094895 | -0.088914 | -0.086104 | -0.087793 | -0.08491 | -0.082529 | -0.084053 | -0.088444 | -0.089201 | -0.080827 | -0.067995
16 | 0.13511 | 0.12703 | 0.12285 | 0.12152 | 0.11281 | 0.10797 | 0.10659 | 0.087696 | 0.086753 | 0.088661 | 0.084011 | 0.082908 | 0.084493 | 0.094552 | 0.09653 | 0.095582 | 0.088496 | 0.097001 | 0.091694 | 0.092101 | 0.092379 | 0.087631 | 0.10243 | 0.10638
17 | 0.10474 | 0.094585 | 0.088819 | 0.082152 | 0.07758 | 0.073328 | 0.080419 | 0.079413 | 0.090367 | 0.10052 | 0.097544 | 0.098782 | 0.10138 | 0.10121 | 0.091495 | 0.090831 | 0.08548 | 0.09022 | 0.091479 | 0.098484 | 0.10176 | 0.10132 | 0.10294 | 0.093058
18 | 0.11001 | 0.10304 | 0.096531 | 0.095733 | 0.096113 | 0.095042 | 0.10521 | 0.12137 | 0.12987 | 0.1307 | 0.13881 | 0.15069 | 0.14876 | 0.14014 | 0.12596 | 0.1184 | 0.11412 | 0.11742 | 0.1192 | 0.12291 | 0.1241 | 0.12797 | 0.12053 | 0.10841
19 | 0.1147 | 0.091577 | 0.075551 | 0.079804 | 0.065732 | 0.057333 | 0.087102 | 0.10505 | 0.12261 | 0.13364 | 0.13824 | 0.12874 | 0.13965 | 0.1407 | 0.11737 | 0.11167 | 0.097204 | 0.12025 | 0.13409 | 0.13766 | 0.13919 | 0.15255 | 0.14966 | 0.12938
20 | 0.11383 | 0.10404 | 0.094584 | 0.091102 | 0.089081 | 0.086236 | 0.091984 | 0.099849 | 0.11607 | 0.12973 | 0.14022 | 0.14817 | 0.153 | 0.15004 | 0.14053 | 0.13527 | 0.12963 | 0.13005 | 0.12787 | 0.12992 | 0.13694 | 0.14765 | 0.14583 | 0.12922
21 | 0.16249 | 0.1576 | 0.14906 | 0.14805 | 0.14094 | 0.13655 | 0.13412 | 0.13007 | 0.13584 | 0.14452 | 0.14573 | 0.15189 | 0.15276 | 0.15105 | 0.14021 | 0.14311 | 0.13562 | 0.13813 | 0.13005 | 0.13588 | 0.13453 | 0.13905 | 0.14989 | 0.14735
22 | 0.085607 | 0.080906 | 0.079832 | 0.079245 | 0.080001 | 0.080451 | 0.085803 | 0.10684 | 0.12157 | 0.13409 | 0.14123 | 0.14195 | 0.14604 | 0.14231 | 0.12875 | 0.12919 | 0.12926 | 0.12343 | 0.12181 | 0.12732 | 0.12476 | 0.11544 | 0.11091 | 0.093934
23 | 0.066748 | 0.063491 | 0.059582 | 0.058713 | 0.061047 | 0.065614 | 0.098814 | 0.11833 | 0.13068 | 0.13126 | 0.14225 | 0.14816 | 0.13105 | 0.11206 | 0.095525 | 0.091045 | 0.089621 | 0.089047 | 0.089608 | 0.092805 | 0.095186 | 0.098886 | 0.089098 | 0.078577
24 | 0.63947 | 0.58617 | 0.5448 | 0.51076 | 0.48287 | 0.50611 | 0.50892 | 0.50838 | 0.56099 | 0.62901 | 0.64203 | 0.69306 | 0.68392 | 0.6745 | 0.58195 | 0.52399 | 0.50651 | 0.54034 | 0.56871 | 0.57665 | 0.61714 | 0.64707 | 0.68902 | 0.66382
25 | 0.49179 | 0.46525 | 0.45316 | 0.45422 | 0.45729 | 0.46019 | 0.50362 | 0.5702 | 0.62221 | 0.65555 | 0.68453 | 0.70394 | 0.68373 | 0.65147 | 0.62754 | 0.60359 | 0.60044 | 0.59974 | 0.61102 | 0.63681 | 0.65059 | 0.68099 | 0.62118 | 0.53424
26 | 0.072864 | 0.064632 | 0.060603 | 0.058645 | 0.057432 | 0.058156 | 0.064512 | 0.069445 | 0.081464 | 0.087266 | 0.091123 | 0.098532 | 0.10233 | 0.096159 | 0.091778 | 0.089565 | 0.083638 | 0.087932 | 0.090413 | 0.089711 | 0.095413 | 0.10045 | 0.099945 | 0.087397
27 | 0.10094 | 0.086322 | 0.076931 | 0.076955 | 0.075875 | 0.075701 | 0.080031 | 0.07566 | 0.065715 | 0.066204 | 0.078257 | 0.079285 | 0.079249 | 0.071865 | 0.076378 | 0.081556 | 0.079326 | 0.077427 | 0.085823 | 0.08599 | 0.079594 | 0.080399 | 0.085536 | 0.082996
28 | 0.12484 | 0.11613 | 0.11175 | 0.1107 | 0.10504 | 0.10133 | 0.11241 | 0.094974 | 0.099469 | 0.099829 | 0.10279 | 0.10293 | 0.10003 | 0.10221 | 0.095148 | 0.095707 | 0.089877 | 0.098007 | 0.094497 | 0.092915 | 0.095022 | 0.093092 | 0.10876 | 0.10924
29 | -0.10243 | -0.095642 | -0.095657 | -0.093392 | -0.098621 | -0.10216 | -0.11114 | -0.14094 | -0.16186 | -0.18163 | -0.1959 | -0.19923 | -0.19695 | -0.18709 | -0.17495 | -0.16938 | -0.174 | -0.16659 | -0.16316 | -0.16677 | -0.17486 | -0.17715 | -0.15594 | -0.1291
30 | 0.36633 | 0.35397 | 0.34729 | 0.34609 | 0.32772 | 0.31891 | 0.30516 | 0.28361 | 0.28152 | 0.28437 | 0.27346 | 0.26814 | 0.26856 | 0.29106 | 0.29604 | 0.2933 | 0.28079 | 0.29443 | 0.28868 | 0.29508 | 0.28982 | 0.28091 | 0.29034 | 0.29301
31 | 0.19402 | 0.18039 | 0.17184 | 0.15779 | 0.15496 | 0.15023 | 0.16058 | 0.1915 | 0.21974 | 0.24228 | 0.23855 | 0.24032 | 0.24287 | 0.23357 | 0.20797 | 0.20665 | 0.20224 | 0.20221 | 0.215 | 0.23658 | 0.23978 | 0.24425 | 0.21609 | 0.18292
32 | 0.31126 | 0.28556 | 0.26564 | 0.26168 | 0.25564 | 0.2484 | 0.27806 | 0.28885 | 0.308 | 0.31222 | 0.32816 | 0.35695 | 0.35562 | 0.34266 | 0.31062 | 0.2927 | 0.2755 | 0.29277 | 0.28915 | 0.29453 | 0.30133 | 0.30586 | 0.31443 | 0.29296
33 | 0.033739 | 0.025729 | 0.018739 | 0.023223 | 0.019259 | 0.017375 | 0.032574 | 0.065607 | 0.077847 | 0.083417 | 0.088816 | 0.08165 | 0.086442 | 0.081537 | 0.065162 | 0.061582 | 0.057586 | 0.065463 | 0.080766 | 0.08571 | 0.083583 | 0.096004 | 0.073789 | 0.054932

## Pc, Summer, S3
Node ID | 0 | 1 | 2 | 3 | 4 | 5 | 6 | 7 | 8 | 9 | 10 | 11 | 12 | 13 | 14 | 15 | 16 | 17 | 18 | 19 | 20 | 21 | 22 | 23
2 | 0.1864 | 0.17293 | 0.16543 | 0.16454 | 0.1585 | 0.15554 | 0.15909 | 0.14476 | 0.15128 | 0.16376 | 0.16113 | 0.16018 | 0.16004 | 0.16822 | 0.16746 | 0.17019 | 0.17359 | 0.17212 | 0.16522 | 0.16534 | 0.17104 | 0.15714 | 0.17099 | 0.17274
3 | 0.11306 | 0.10233 | 0.095091 | 0.091219 | 0.087761 | 0.08432 | 0.094242 | 0.10882 | 0.13319 | 0.14962 | 0.14856 | 0.14617 | 0.14223 | 0.12631 | 0.11418 | 0.10664 | 0.10343 | 0.10968 | 0.11625 | 0.13255 | 0.13976 | 0.14373 | 0.13949 | 0.11904
4 | 0.23433 | 0.20982 | 0.1996 | 0.18859 | 0.17027 | 0.1614 | 0.17405 | 0.15843 | 0.1756 | 0.19388 | 0.20199 | 0.20919 | 0.20749 | 0.20032 | 0.18798 | 0.179 | 0.16714 | 0.18353 | 0.17918 | 0.18025 | 0.19687 | 0.20064 | 0.22476 | 0.21084
5 | 0.043586 | 0.033848 | 0.02667 | 0.046139 | 0.032449 | 0.014268 | 0.028957 | 0.044678 | 0.058582 | 0.070249 | 0.077145 | 0.078908 | 0.068279 | 0.054527 | 0.043937 | 0.041677 | 0.03642 | 0.042724 | 0.054103 | 0.061404 | 0.067701 | 0.085765 | 0.071447 | 0.05043
6 | 0.060602 | 0.054148 | 0.05137 | 0.049806 | 0.048741 | 0.046406 | 0.049693 | 0.059317 | 0.069181 | 0.082459 | 0.092727 | 0.10012 | 0.09659 | 0.083844 | 0.074693 | 0.072521 | 0.068949 | 0.067934 | 0.071328 | 0.073802 | 0.080754 | 0.090382 | 0.086366 | 0.072585
7 | 0.31559 | 0.30467 | 0.29256 | 0.28883 | 0.28319 | 0.26356 | 0.26058 | 0.25204 | 0.27394 | 0.3041 | 0.31775 | 0.33408 | 0.32828 | 0.31007 | 0.30057 | 0.2944 | 0.28618 | 0.28318 | 0.27966 | 0.27839 | 0.29075 | 0.30245 | 0.2972 | 0.31156
8 | 0.25261 | 0.23059 | 0.22588 | 0.22787 | 0.21721 | 0.20389 | 0.2189 | 0.22362 | 0.26476 | 0.30377 | 0.32302 | 0.33694 | 0.33676 | 0.32727 | 0.30079 | 0.26425 | 0.25356 | 0.25491 | 0.23941 | 0.24716 | 0.27452 | 0.2854 | 0.29098 | 0.27452
9 | 0.059743 | 0.055555 | 0.052564 | 0.051486 | 0.05277 | 0.053591 | 0.059378 | 0.064623 | 0.074494 | 0.087319 | 0.095438 | 0.098763 | 0.092802 | 0.079121 | 0.073669 | 0.071105 | 0.070861 | 0.069376 | 0.073326 | 0.077702 | 0.082552 | 0.090263 | 0.079771 | 0.067784
10 | 0.12058 | 0.10822 | 0.10298 | 0.098438 | 0.092138 | 0.085722 | 0.08482 | 0.079067 | 0.071084 | 0.080982 | 0.086147 | 0.10311 | 0.10029 | 0.094016 | 0.08549 | 0.081985 | 0.076228 | 0.084746 | 0.08113 | 0.080875 | 0.091657 | 0.094769 | 0.1141 | 0.11322
11 | 0.074078 | 0.065664 | 0.061192 | 0.058515 | 0.055604 | 0.053194 | 0.059281 | 0.055742 | 0.066276 | 0.076112 | 0.083292 | 0.08541 | 0.079251 | 0.072697 | 0.067252 | 0.064901 | 0.060748 | 0.065504 | 0.063237 | 0.064342 | 0.071339 | 0.073831 | 0.079038 | 0.07222
12 | 0.061246 | 0.053292 | 0.049476 | 0.047085 | 0.045572 | 0.044618 | 0.053424 | 0.061055 | 0.075317 | 0.087537 | 0.095341 | 0.10059 | 0.088373 | 0.079947 | 0.072188 | 0.065868 | 0.062245 | 0.066493 | 0.069416 | 0.074138 | 0.081728 | 0.086144 | 0.08353 | 0.070076
13 | 0.099345 | 0.098169 | 0.10444 | 0.087558 | 0.051057 | 0.060283 | 0.068588 | 0.068387 | 0.064144 | 0.066997 | 0.078534 | 0.080646 | 0.080397 | 0.074293 | 0.080354 | 0.079664 | 0.073112 | 0.073093 | 0.076756 | 0.080819 | 0.073606 | 0.073697 | 0.072384 | 0.07831
14 | 0.24348 | 0.22891 | 0.22315 | 0.21877 | 0.20819 | 0.20199 | 0.21664 | 0.18437 | 0.19163 | 0.19729 | 0.20126 | 0.20572 | 0.20797 | 0.2059 | 0.20489 | 0.20454 | 0.19282 | 0.20702 | 0.16083 | 0.18513 | 0.20832 | 0.20564 | 0.23218 | 0.2304
15 | -0.051635 | -0.046672 | -0.044453 | -0.043681 | -0.041929 | -0.043992 | -0.051055 | -0.060023 | -0.070186 | -0.083736 | -0.092788 | -0.098195 | -0.08925 | -0.077691 | -0.065961 | -0.063579 | -0.062676 | -0.063688 | -0.063774 | -0.071096 | -0.075864 | -0.07906 | -0.070233 | -0.059449
16 | 0.1253 | 0.11488 | 0.10922 | 0.10817 | 0.10284 | 0.099893 | 0.10349 | 0.088252 | 0.091997 | 0.10004 | 0.097731 | 0.097427 | 0.098123 | 0.1048 | 0.1046 | 0.10617 | 0.10643 | 0.1079 | 0.10185 | 0.10112 | 0.10553 | 0.096078 | 0.11078 | 0.11351
17 | 0.090111 | 0.080405 | 0.074306 | 0.071156 | 0.066982 | 0.063406 | 0.071624 | 0.074071 | 0.090138 | 0.1017 | 0.10019 | 0.098887 | 0.097115 | 0.088439 | 0.080632 | 0.075529 | 0.071446 | 0.07819 | 0.080474 | 0.090459 | 0.096354 | 0.097782 | 0.10196 | 0.090167
18 | 0.11807 | 0.10968 | 0.107 | 0.10097 | 0.094541 | 0.092907 | 0.09612 | 0.11284 | 0.12644 | 0.13775 | 0.14698 | 0.15125 | 0.14663 | 0.13369 | 0.12332 | 0.11688 | 0.11561 | 0.1178 | 0.12274 | 0.127 | 0.13522 | 0.1428 | 0.13349 | 0.11584
19 | 0.10448 | 0.083092 | 0.068945 | 0.09664 | 0.071148 | 0.040477 | 0.066763 | 0.071068 | 0.091435 | 0.11057 | 0.11878 | 0.12218 | 0.10851 | 0.09301 | 0.077875 | 0.074287 | 0.061233 | 0.077538 | 0.089048 | 0.097656 | 0.10998 | 0.13386 | 0.13095 | 0.10431
20 | 0.10564 | 0.093408 | 0.087966 | 0.085052 | 0.081585 | 0.076801 | 0.083334 | 0.090503 | 0.10511 | 0.12565 | 0.14024 | 0.15163 | 0.14718 | 0.13 | 0.11655 | 0.11322 | 0.10591 | 0.10697 | 0.10997 | 0.1128 | 0.12431 | 0.13754 | 0.13851 | 0.11968
21 | 0.15195 | 0.14532 | 0.139 | 0.13694 | 0.13314 | 0.12345 | 0.12319 | 0.11445 | 0.12418 | 0.13816 | 0.14377 | 0.15131 | 0.14928 | 0.14238 | 0.1383 | 0.13547 | 0.13046 | 0.13085 | 0.12785 | 0.12668 | 0.13298 | 0.13743 | 0.13978 | 0.14748
22 | 0.099256 | 0.091845 | 0.090973 | 0.092423 | 0.089453 | 0.084713 | 0.089902 | 0.099134 | 0.11783 | 0.13478 | 0.14423 | 0.15021 | 0.1493 | 0.14313 | 0.13094 | 0.11457 | 0.11166 | 0.10975 | 0.10482 | 0.10918 | 0.12043 | 0.12651 | 0.12217 | 0.11296
23 | 0.089614 | 0.083333 | 0.078846 | 0.077229 | 0.079155 | 0.080387 | 0.089067 | 0.096935 | 0.11174 | 0.13098 | 0.14316 | 0.14814 | 0.1392 | 0.11868 | 0.1105 | 0.10666 | 0.10629 | 0.10406 | 0.10999 | 0.11655 | 0.12383 | 0.1354 | 0.11966 | 0.10168
24 | 0.6751 | 0.61782 | 0.59578 | 0.5705 | 0.54782 | 0.5176 | 0.49291 | 0.53596 | 0.48219 | 0.54443 | 0.58981 | 0.70526 | 0.67569 | 0.60962 | 0.54669 | 0.52301 | 0.50505 | 0.53508 | 0.53379 | 0.54213 | 0.60517 | 0.64086 | 0.69593 | 0.66865
25 | 0.43682 | 0.39828 | 0.37674 | 0.36141 | 0.36047 | 0.35635 | 0.38732 | 0.44902 | 0.53982 | 0.6147 | 0.68515 | 0.69932 | 0.63683 | 0.55744 | 0.50814 | 0.48933 | 0.47897 | 0.48643 | 0.49375 | 0.51415 | 0.55927 | 0.59547 | 0.55115 | 0.47071
26 | 0.069151 | 0.059826 | 0.055327 | 0.052631 | 0.050116 | 0.048475 | 0.058141 | 0.061874 | 0.076038 | 0.088587 | 0.09596 | 0.10136 | 0.089604 | 0.082215 | 0.074608 | 0.068248 | 0.06358 | 0.069212 | 0.071012 | 0.07526 | 0.083432 | 0.087197 | 0.088337 | 0.075871
27 | 0.093791 | 0.093578 | 0.10033 | 0.08366 | 0.047864 | 0.057573 | 0.065274 | 0.067811 | 0.063638 | 0.066259 | 0.0781 | 0.080103 | 0.079532 | 0.072699 | 0.078654 | 0.077992 | 0.072173 | 0.071182 | 0.075634 | 0.080031 | 0.072409 | 0.072957 | 0.069006 | 0.074238
28 | 0.12922 | 0.12064 | 0.11711 | 0.11463 | 0.10839 | 0.10464 | 0.11278 | 0.092961 | 0.096494 | 0.099639 | 0.10122 | 0.10359 | 0.10515 | 0.1051 | 0.10473 | 0.10452 | 0.097674 | 0.10608 | 0.081926 | 0.093625 | 0.10577 | 0.10382 | 0.12064 | 0.12068
29 | -0.09387 | -0.085574 | -0.081948 | -0.080767 | -0.078454 | -0.083397 | -0.096501 | -0.11907 | -0.13952 | -0.16622 | -0.18484 | -0.19547 | -0.17704 | -0.15269 | -0.12904 | -0.12433 | -0.12376 | -0.12414 | -0.12565 | -0.14086 | -0.1497 | -0.15687 | -0.13475 | -0.11201
30 | 0.33363 | 0.31347 | 0.30186 | 0.30161 | 0.29448 | 0.29198 | 0.29482 | 0.28547 | 0.299 | 0.32232 | 0.31919 | 0.31654 | 0.31399 | 0.32521 | 0.32293 | 0.32859 | 0.34056 | 0.33077 | 0.32253 | 0.32512 | 0.33364 | 0.30906 | 0.31816 | 0.31677
31 | 0.15745 | 0.14494 | 0.13555 | 0.1303 | 0.12846 | 0.12542 | 0.13859 | 0.17815 | 0.21916 | 0.24525 | 0.24517 | 0.24059 | 0.23222 | 0.20163 | 0.18081 | 0.1684 | 0.16716 | 0.17214 | 0.18749 | 0.21652 | 0.22626 | 0.23542 | 0.21365 | 0.17569
32 | 0.33007 | 0.30105 | 0.29008 | 0.2739 | 0.25197 | 0.24342 | 0.25685 | 0.26896 | 0.3 | 0.32866 | 0.34722 | 0.35825 | 0.35064 | 0.32761 | 0.30447 | 0.28916 | 0.27898 | 0.29365 | 0.29741 | 0.30407 | 0.32727 | 0.34046 | 0.34467 | 0.31031
33 | 0.026923 | 0.020073 | 0.014334 | 0.034447 | 0.02287 | 0.0061376 | 0.019015 | 0.042951 | 0.057063 | 0.068036 | 0.075841 | 0.077279 | 0.065683 | 0.049745 | 0.038835 | 0.036659 | 0.033605 | 0.036991 | 0.050739 | 0.059038 | 0.064108 | 0.083544 | 0.061313 | 0.038214

## Qc, Summer, S1
Node ID | 0 | 1 | 2 | 3 | 4 | 5 | 6 | 7 | 8 | 9 | 10 | 11 | 12 | 13 | 14 | 15 | 16 | 17 | 18 | 19 | 20 | 21 | 22 | 23
2 | 0.037315 | 0.041216 | 0.038841 | 0.038841 | 0.037993 | 0.040198 | 0.041385 | 0.077513 | 0.090234 | 0.086841 | 0.084806 | 0.084636 | 0.090064 | 0.08735 | 0.06123 | 0.080057 | 0.081074 | 0.075986 | 0.060212 | 0.054615 | 0.057329 | 0.057498 | 0.039689 | 0.03935
3 | 0.001248 | -0.007488 | -0.0081121 | -0.011856 | -0.014352 | -0.011232 | -0.014352 | 0.036192 | 0.046176 | 0.05928 | 0.033696 | 0.030576 | 0.021216 | 0.028704 | 0.01248 | 0.010608 | 0.01248 | 0.022464 | 0.043056 | 0.04368 | 0.034944 | 0.026832 | 0.01248 | 0.002496
4 | -0.01883 | -0.044598 | -0.077799 | -0.071852 | -0.073339 | -0.06987 | -0.0039643 | 0.083745 | 0.11001 | 0.111 | 0.092665 | 0.11595 | 0.10505 | 0.091674 | 0.065906 | 0.041129 | 0.05104 | 0.045589 | 0.0084241 | 0.036669 | 0.051535 | 0.033696 | -0.031219 | -0.063924
5 | -0.044548 | -0.044976 | -0.046261 | -0.046261 | -0.047332 | -0.048617 | -0.044119 | -0.02977 | -0.022274 | -0.023559 | -0.02977 | -0.03234 | -0.029984 | -0.032554 | -0.030626 | -0.036195 | -0.040692 | -0.036195 | -0.025486 | -0.022916 | -0.022916 | -0.030198 | -0.03748 | -0.038979
6 | -0.018492 | -0.024245 | -0.02856 | -0.028354 | -0.028354 | -0.031025 | -0.027943 | -0.011095 | 0.0036984 | 0.012328 | 0.020341 | 0.021574 | 0.018903 | 0.015615 | 0.010273 | 0.0065749 | 0.0055475 | 0.0051366 | 0.0051366 | 0.0012328 | 0.01089 | 0.0051366 | 0.0028765 | -0.0045202
7 | 0.067392 | 0.074763 | 0.056862 | 0.066866 | 0.068445 | 0.070288 | 0.067919 | 0.12583 | 0.14426 | 0.144 | 0.12583 | 0.15032 | 0.15663 | 0.14426 | 0.12557 | 0.11057 | 0.13478 | 0.13057 | 0.1024 | 0.095034 | 0.11188 | 0.088189 | 0.067129 | 0.075027
8 | -0.13002 | -0.13369 | -0.14193 | -0.14559 | -0.13643 | -0.14742 | -0.12636 | -0.057686 | -0.010072 | -0.0082409 | 0.017398 | 0.0054939 | 0.0018313 | 0 | -0.014651 | -0.025638 | -0.037542 | -0.049446 | -0.043036 | -0.052193 | -0.036626 | -0.068674 | -0.086988 | -0.093397
9 | -0.032555 | -0.032772 | -0.033098 | -0.033261 | -0.032827 | -0.032066 | -0.027229 | -0.0225 | -0.022011 | -0.021685 | -0.021305 | -0.021142 | -0.021631 | -0.022446 | -0.024729 | -0.025816 | -0.026685 | -0.026794 | -0.027283 | -0.028207 | -0.030001 | -0.031196 | -0.031685 | -0.032283
10 | 0.00093601 | -0.0079561 | -0.0098281 | -0.013104 | -0.012168 | -0.01404 | -0.026676 | -0.0084241 | -0.013104 | -0.004212 | 0 | 0.003744 | 0.012168 | 0.012168 | 0.0098281 | 0.021996 | 0.01872 | 0.01638 | 0.013572 | 0.013572 | 0.019188 | 0.017316 | -0.001872 | -0.002808
11 | -0.040248 | -0.044928 | -0.045864 | -0.045396 | -0.0468 | -0.047736 | -0.014976 | 0.013572 | 0.029952 | 0.031824 | 0.01404 | 0.033228 | 0.035568 | 0.034164 | 0.027144 | 0.0117 | 0.005616 | 0.005616 | 0.006084 | 0.0117 | 0.017316 | 0.00234 | -0.017784 | -0.029952
12 | -0.05761 | -0.062501 | -0.064675 | -0.065762 | -0.064132 | -0.064675 | -0.050544 | -0.042392 | -0.03587 | -0.027174 | -0.027718 | -0.029348 | -0.034783 | -0.03587 | -0.040218 | -0.040218 | -0.040762 | -0.030979 | -0.028261 | -0.032066 | -0.026087 | -0.033696 | -0.038588 | -0.044022
13 | -0.037507 | -0.022865 | -0.028481 | -0.022464 | -0.025874 | -0.01384 | -0.046733 | -0.036905 | -0.027278 | -0.031891 | -0.033295 | -0.030286 | 0.015244 | 0.0076218 | -0.043123 | -0.014642 | -0.016848 | -0.0098281 | 0.00040115 | 0.029484 | 0.065988 | 0.065587 | 0.062378 | 0.065587
14 | 0.029952 | 0.027813 | 0.021038 | 0.019077 | 0.017472 | 0.021929 | 0.072028 | 0.096097 | 0.1232 | 0.11749 | 0.11464 | 0.11321 | 0.12248 | 0.11232 | 0.10323 | 0.095918 | 0.094849 | 0.096097 | 0.080051 | 0.073098 | 0.077555 | 0.054378 | 0.02389 | 0.025673
15 | 0.016146 | 0.015795 | 0.016497 | 0.016848 | 0.016848 | 0.016146 | 0.014391 | 0.013689 | 0.01053 | 0.007371 | 0.0080731 | 0.0098281 | 0.00702 | 0.0098281 | 0.011232 | 0.011232 | 0.011232 | 0.010881 | 0.010179 | 0.012636 | 0.013338 | 0.015093 | 0.01404 | 0.014391
16 | 0.012438 | 0.013739 | 0.012947 | 0.012947 | 0.012664 | 0.013399 | 0.013795 | 0.025838 | 0.030078 | 0.028947 | 0.028269 | 0.028212 | 0.030021 | 0.029117 | 0.02041 | 0.026686 | 0.027025 | 0.025329 | 0.020071 | 0.018205 | 0.01911 | 0.019166 | 0.01323 | 0.013117
17 | 0.000624 | -0.003744 | -0.004056 | -0.005928 | -0.007176 | -0.005616 | -0.007176 | 0.018096 | 0.023088 | 0.02964 | 0.016848 | 0.015288 | 0.010608 | 0.014352 | 0.00624 | 0.005304 | 0.00624 | 0.011232 | 0.021528 | 0.02184 | 0.017472 | 0.013416 | 0.00624 | 0.001248
18 | -0.0094151 | -0.022299 | -0.038899 | -0.035926 | -0.036669 | -0.034935 | -0.0019821 | 0.041873 | 0.055004 | 0.0555 | 0.046332 | 0.057977 | 0.052526 | 0.045837 | 0.032953 | 0.020565 | 0.02552 | 0.022795 | 0.004212 | 0.018335 | 0.025768 | 0.016848 | -0.015609 | -0.031962
19 | -0.059397 | -0.059968 | -0.061681 | -0.061681 | -0.063109 | -0.064822 | -0.058826 | -0.039693 | -0.029698 | -0.031412 | -0.039693 | -0.04312 | -0.039979 | -0.043405 | -0.040835 | -0.04826 | -0.054257 | -0.04826 | -0.033982 | -0.030555 | -0.030555 | -0.040264 | -0.049973 | -0.051972
20 | -0.036984 | -0.04849 | -0.057119 | -0.056708 | -0.056708 | -0.06205 | -0.055886 | -0.02219 | 0.0073967 | 0.024656 | 0.040682 | 0.043148 | 0.037806 | 0.031231 | 0.020546 | 0.01315 | 0.011095 | 0.010273 | 0.010273 | 0.0024656 | 0.021779 | 0.010273 | 0.005753 | -0.0090405
21 | 0.026957 | 0.029905 | 0.022745 | 0.026746 | 0.027378 | 0.028115 | 0.027168 | 0.050334 | 0.057705 | 0.057599 | 0.050334 | 0.060127 | 0.062654 | 0.057705 | 0.050228 | 0.044226 | 0.053914 | 0.052229 | 0.040962 | 0.038014 | 0.044753 | 0.035276 | 0.026852 | 0.030011
22 | -0.052009 | -0.053474 | -0.056771 | -0.058236 | -0.054573 | -0.058968 | -0.050544 | -0.023075 | -0.0040289 | -0.0032964 | 0.006959 | 0.0021976 | 0.00073253 | 0 | -0.0058602 | -0.010255 | -0.015017 | -0.019778 | -0.017214 | -0.020877 | -0.014651 | -0.02747 | -0.034795 | -0.037359
23 | -0.081387 | -0.081931 | -0.082746 | -0.083154 | -0.082067 | -0.080164 | -0.068072 | -0.056251 | -0.055028 | -0.054213 | -0.053262 | -0.052854 | -0.054077 | -0.056115 | -0.061822 | -0.064539 | -0.066713 | -0.066985 | -0.068208 | -0.070517 | -0.075001 | -0.07799 | -0.079213 | -0.080708
24 | 0.0093601 | -0.079561 | -0.098281 | -0.13104 | -0.12168 | -0.1404 | -0.26676 | -0.084241 | -0.13104 | -0.04212 | 0 | 0.03744 | 0.12168 | 0.12168 | 0.098281 | 0.21996 | 0.1872 | 0.1638 | 0.13572 | 0.13572 | 0.19188 | 0.17316 | -0.01872 | -0.02808
25 | -0.26832 | -0.29952 | -0.30576 | -0.30264 | -0.312 | -0.31824 | -0.099841 | 0.090481 | 0.19968 | 0.21216 | 0.093601 | 0.22152 | 0.23712 | 0.22776 | 0.18096 | 0.078001 | 0.03744 | 0.03744 | 0.04056 | 0.078001 | 0.11544 | 0.0156 | -0.11856 | -0.19968
26 | -0.043207 | -0.046876 | -0.048506 | -0.049321 | -0.048099 | -0.048506 | -0.037908 | -0.031794 | -0.026903 | -0.020381 | -0.020788 | -0.022011 | -0.026087 | -0.026903 | -0.030164 | -0.030164 | -0.030571 | -0.023234 | -0.021196 | -0.024049 | -0.019566 | -0.025272 | -0.028941 | -0.033017
27 | -0.02813 | -0.017149 | -0.021361 | -0.016848 | -0.019405 | -0.01038 | -0.03505 | -0.027679 | -0.020458 | -0.023918 | -0.024971 | -0.022715 | 0.011433 | 0.0057163 | -0.032342 | -0.010981 | -0.012636 | -0.007371 | 0.00030086 | 0.022113 | 0.049491 | 0.04919 | 0.046784 | 0.04919
28 | 0.007488 | 0.0069532 | 0.0052595 | 0.0047692 | 0.004368 | 0.0054823 | 0.018007 | 0.024024 | 0.030799 | 0.029373 | 0.02866 | 0.028303 | 0.030621 | 0.02808 | 0.025807 | 0.02398 | 0.023712 | 0.024024 | 0.020013 | 0.018274 | 0.019389 | 0.013594 | 0.0059726 | 0.0064183
29 | 0.11302 | 0.11057 | 0.11548 | 0.11794 | 0.11794 | 0.11302 | 0.10074 | 0.095824 | 0.07371 | 0.051597 | 0.056511 | 0.068796 | 0.04914 | 0.068796 | 0.078625 | 0.078625 | 0.078625 | 0.076168 | 0.071253 | 0.088453 | 0.093367 | 0.10565 | 0.098281 | 0.10074
30 | 0.37315 | 0.41216 | 0.38841 | 0.38841 | 0.37993 | 0.40198 | 0.41385 | 0.77513 | 0.90234 | 0.86841 | 0.84806 | 0.84636 | 0.90064 | 0.8735 | 0.6123 | 0.80057 | 0.81074 | 0.75986 | 0.60212 | 0.54615 | 0.57329 | 0.57498 | 0.39689 | 0.3935
31 | 0.002184 | -0.013104 | -0.014196 | -0.020748 | -0.025116 | -0.019656 | -0.025116 | 0.063336 | 0.080809 | 0.10374 | 0.058968 | 0.053508 | 0.037128 | 0.050232 | 0.02184 | 0.018564 | 0.02184 | 0.039312 | 0.075348 | 0.076441 | 0.061152 | 0.046956 | 0.02184 | 0.004368
32 | -0.023538 | -0.055747 | -0.097248 | -0.089815 | -0.091674 | -0.087338 | -0.0049553 | 0.10468 | 0.13751 | 0.13875 | 0.11583 | 0.14494 | 0.13132 | 0.11459 | 0.082382 | 0.051412 | 0.0638 | 0.056986 | 0.01053 | 0.045837 | 0.064419 | 0.04212 | -0.039023 | -0.079905
33 | -0.059397 | -0.059968 | -0.061681 | -0.061681 | -0.063109 | -0.064822 | -0.058826 | -0.039693 | -0.029698 | -0.031412 | -0.039693 | -0.04312 | -0.039979 | -0.043405 | -0.040835 | -0.04826 | -0.054257 | -0.04826 | -0.033982 | -0.030555 | -0.030555 | -0.040264 | -0.049973 | -0.051972

## Qc, Summer, S2
Node ID | 0 | 1 | 2 | 3 | 4 | 5 | 6 | 7 | 8 | 9 | 10 | 11 | 12 | 13 | 14 | 15 | 16 | 17 | 18 | 19 | 20 | 21 | 22 | 23
2 | 0.08914 | 0.093737 | 0.097126 | 0.083007 | 0.07037 | 0.075125 | 0.050242 | 0.040666 | 0.057477 | 0.06579 | 0.056468 | 0.057734 | 0.061092 | 0.077478 | 0.069674 | 0.075364 | 0.055726 | 0.057059 | 0.048728 | 0.059371 | 0.059591 | 0.049101 | 0.044589 | 0.047094
3 | -0.015508 | -0.017137 | -0.017126 | -0.022062 | -0.020649 | -0.031163 | -0.028749 | 0.019104 | 0.034553 | 0.041187 | 0.010963 | -0.014629 | -0.017561 | -0.015416 | -0.026144 | -0.018724 | -0.011441 | -0.0037967 | 0.034619 | 0.060405 | 0.030078 | 0.01717 | -0.011221 | -0.023168
4 | -0.049838 | -0.095155 | -0.11055 | -0.11622 | -0.11497 | -0.12741 | -0.097569 | -0.029632 | -0.025719 | -0.030464 | -0.011666 | -0.0059013 | -0.025718 | -0.068722 | -0.099218 | -0.10717 | -0.095476 | -0.097008 | -0.083898 | -0.082038 | -0.090508 | -0.08896 | -0.1074 | -0.12206
5 | -0.042212 | -0.043097 | -0.043881 | -0.044285 | -0.044354 | -0.047372 | -0.044263 | -0.030854 | -0.028296 | -0.032175 | -0.03436 | -0.041252 | -0.041839 | -0.043997 | -0.044562 | -0.045944 | -0.044896 | -0.040204 | -0.032252 | -0.033079 | -0.03524 | -0.033479 | -0.03815 | -0.039977
6 | -0.01883 | -0.021003 | -0.024994 | -0.027782 | -0.028201 | -0.03059 | -0.032127 | -0.025537 | -0.018618 | -0.01306 | -0.0093212 | -0.0075839 | -0.0096059 | -0.011871 | -0.0158 | -0.0157 | -0.016676 | -0.015796 | -0.013693 | -0.01399 | -0.012628 | -0.0062649 | -0.00982 | -0.013746
7 | 0.10733 | 0.11566 | 0.10708 | 0.11737 | 0.1124 | 0.12042 | 0.092114 | 0.12204 | 0.12403 | 0.15596 | 0.14293 | 0.15343 | 0.14749 | 0.14415 | 0.11813 | 0.12536 | 0.11222 | 0.11517 | 0.092559 | 0.12283 | 0.10802 | 0.11236 | 0.11918 | 0.10658
8 | -0.10635 | -0.11458 | -0.12772 | -0.12642 | -0.1318 | -0.13058 | -0.14273 | -0.10827 | -0.093486 | -0.069357 | -0.071665 | -0.066713 | -0.073591 | -0.08129 | -0.10187 | -0.10564 | -0.09655 | -0.10234 | -0.092882 | -0.10869 | -0.098726 | -0.1051 | -0.10629 | -0.12013
9 | -0.032603 | -0.033082 | -0.033082 | -0.033082 | -0.033083 | -0.032808 | -0.03001 | -0.029187 | -0.028237 | -0.028129 | -0.02687 | -0.02684 | -0.029481 | -0.031095 | -0.032415 | -0.031645 | -0.031043 | -0.030817 | -0.029995 | -0.031156 | -0.031939 | -0.032023 | -0.032914 | -0.03291
10 | -0.014534 | -0.020769 | -0.021776 | -0.025808 | -0.029081 | -0.025604 | -0.030689 | -0.022655 | 0.0071011 | 0.017346 | 0.0085527 | 0.020492 | 0.0085933 | -0.0064474 | -0.020081 | -0.027499 | -0.025357 | -0.021887 | -0.012091 | -0.013169 | -0.0078261 | 0.0017165 | 0.00010337 | -0.0017086
11 | -0.0352 | -0.0436 | -0.045989 | -0.041173 | -0.041012 | -0.045157 | -0.030409 | -0.01242 | -0.0088951 | -0.0076064 | -0.0036129 | 0.0015707 | -0.013126 | -0.022583 | -0.028774 | -0.028886 | -0.031115 | -0.029843 | -0.024576 | -0.024392 | -0.026155 | -0.017588 | -0.028141 | -0.036722
12 | -0.059299 | -0.062593 | -0.064196 | -0.066001 | -0.063796 | -0.064867 | -0.059726 | -0.048557 | -0.04261 | -0.044603 | -0.047862 | -0.046858 | -0.044692 | -0.049582 | -0.052844 | -0.052427 | -0.051275 | -0.046028 | -0.038155 | -0.039532 | -0.040337 | -0.038836 | -0.044678 | -0.047057
13 | 0.066821 | 0.019056 | -0.011852 | -0.00588 | -0.003505 | 0.0049878 | -0.019403 | -0.022734 | -0.040223 | -0.052282 | -0.029364 | -0.0032467 | 0.012082 | -0.002204 | 0.017298 | 0.011462 | 0.0028975 | -0.0035672 | -0.0003408 | -0.0034333 | 0.00087172 | -0.0014529 | 0.021955 | 0.022488
14 | 0.037105 | 0.036195 | 0.032358 | 0.029861 | 0.02915 | 0.022948 | 0.084027 | 0.08831 | 0.10789 | 0.10138 | 0.1171 | 0.10956 | 0.088244 | 0.064759 | 0.031515 | 0.04425 | 0.049923 | 0.060971 | 0.067058 | 0.061219 | 0.052884 | 0.046152 | 0.023659 | 0.016001
15 | 0.015374 | 0.014643 | 0.014675 | 0.014675 | 0.014675 | 0.014675 | 0.014675 | 0.014001 | 0.013023 | 0.011885 | 0.011783 | 0.01039 | 0.011597 | 0.013075 | 0.012069 | 0.012928 | 0.012092 | 0.0119 | 0.01251 | 0.012477 | 0.012514 | 0.014768 | 0.014193 | 0.015461
16 | 0.029713 | 0.031246 | 0.032375 | 0.027669 | 0.023457 | 0.025042 | 0.016747 | 0.013555 | 0.019159 | 0.02193 | 0.018823 | 0.019245 | 0.020364 | 0.025826 | 0.023225 | 0.025121 | 0.018575 | 0.01902 | 0.016243 | 0.01979 | 0.019864 | 0.016367 | 0.014863 | 0.015698
17 | -0.0077541 | -0.0085685 | -0.0085631 | -0.011031 | -0.010324 | -0.015581 | -0.014374 | 0.009552 | 0.017277 | 0.020593 | 0.0054813 | -0.0073143 | -0.0087803 | -0.0077082 | -0.013072 | -0.0093618 | -0.0057203 | -0.0018983 | 0.01731 | 0.030202 | 0.015039 | 0.0085851 | -0.0056104 | -0.011584
18 | -0.024919 | -0.047577 | -0.055273 | -0.058109 | -0.057484 | -0.063706 | -0.048784 | -0.014816 | -0.01286 | -0.015232 | -0.0058328 | -0.0029507 | -0.012859 | -0.034361 | -0.049609 | -0.053586 | -0.047738 | -0.048504 | -0.041949 | -0.041019 | -0.045254 | -0.04448 | -0.053698 | -0.061031
19 | -0.056283 | -0.057462 | -0.058508 | -0.059047 | -0.059138 | -0.063162 | -0.059018 | -0.041139 | -0.037728 | -0.0429 | -0.045813 | -0.055002 | -0.055786 | -0.058662 | -0.059416 | -0.061259 | -0.059861 | -0.053605 | -0.043002 | -0.044106 | -0.046987 | -0.044638 | -0.050867 | -0.053302
20 | -0.03766 | -0.042006 | -0.049989 | -0.055565 | -0.056401 | -0.061181 | -0.064253 | -0.051075 | -0.037236 | -0.026119 | -0.018642 | -0.015168 | -0.019212 | -0.023742 | -0.0316 | -0.031399 | -0.033353 | -0.031591 | -0.027386 | -0.02798 | -0.025256 | -0.01253 | -0.01964 | -0.027492
21 | 0.04293 | 0.046264 | 0.042832 | 0.046948 | 0.044962 | 0.048168 | 0.036845 | 0.048817 | 0.049613 | 0.062383 | 0.057172 | 0.061371 | 0.058997 | 0.057661 | 0.047253 | 0.050142 | 0.044886 | 0.046067 | 0.037023 | 0.049133 | 0.043207 | 0.044944 | 0.047673 | 0.042632
22 | -0.042539 | -0.045831 | -0.051087 | -0.050568 | -0.052721 | -0.05223 | -0.057094 | -0.043306 | -0.037394 | -0.027743 | -0.028666 | -0.026685 | -0.029436 | -0.032516 | -0.040747 | -0.042256 | -0.03862 | -0.040937 | -0.037153 | -0.043477 | -0.03949 | -0.04204 | -0.042518 | -0.048053
23 | -0.081506 | -0.082705 | -0.082705 | -0.082705 | -0.082708 | -0.08202 | -0.075024 | -0.072967 | -0.070594 | -0.070321 | -0.067174 | -0.0671 | -0.073703 | -0.077737 | -0.081036 | -0.079112 | -0.077607 | -0.077042 | -0.074986 | -0.07789 | -0.079847 | -0.080059 | -0.082285 | -0.082276
24 | -0.14534 | -0.20769 | -0.21776 | -0.25808 | -0.29081 | -0.25604 | -0.30689 | -0.22655 | 0.071011 | 0.17346 | 0.085527 | 0.20492 | 0.085933 | -0.064474 | -0.20081 | -0.27499 | -0.25357 | -0.21887 | -0.12091 | -0.13169 | -0.078261 | 0.017165 | 0.0010337 | -0.017086
25 | -0.23467 | -0.29067 | -0.30659 | -0.27449 | -0.27341 | -0.30104 | -0.20273 | -0.082801 | -0.059301 | -0.050709 | -0.024086 | 0.010471 | -0.087508 | -0.15055 | -0.19183 | -0.19257 | -0.20744 | -0.19895 | -0.16384 | -0.16261 | -0.17437 | -0.11726 | -0.18761 | -0.24481
26 | -0.044474 | -0.046945 | -0.048147 | -0.049501 | -0.047847 | -0.04865 | -0.044795 | -0.036418 | -0.031958 | -0.033452 | -0.035896 | -0.035143 | -0.033519 | -0.037187 | -0.039633 | -0.03932 | -0.038456 | -0.034521 | -0.028616 | -0.029649 | -0.030253 | -0.029127 | -0.033509 | -0.035293
27 | 0.050116 | 0.014292 | -0.0088892 | -0.00441 | -0.0026288 | 0.0037409 | -0.014552 | -0.017051 | -0.030167 | -0.039211 | -0.022023 | -0.002435 | 0.0090613 | -0.001653 | 0.012974 | 0.0085967 | 0.0021731 | -0.0026754 | -0.0002556 | -0.002575 | 0.00065379 | -0.0010897 | 0.016466 | 0.016866
28 | 0.0092762 | 0.0090488 | 0.0080895 | 0.0074652 | 0.0072874 | 0.0057369 | 0.021007 | 0.022078 | 0.026973 | 0.025344 | 0.029276 | 0.027391 | 0.022061 | 0.01619 | 0.0078787 | 0.011062 | 0.012481 | 0.015243 | 0.016764 | 0.015305 | 0.013221 | 0.011538 | 0.0059147 | 0.0040003
29 | 0.10762 | 0.1025 | 0.10273 | 0.10273 | 0.10273 | 0.10273 | 0.10273 | 0.098008 | 0.091162 | 0.083195 | 0.082484 | 0.072733 | 0.081178 | 0.091527 | 0.08448 | 0.090498 | 0.084642 | 0.083299 | 0.087568 | 0.087337 | 0.087598 | 0.10337 | 0.099349 | 0.10823
30 | 0.8914 | 0.93737 | 0.97126 | 0.83007 | 0.7037 | 0.75125 | 0.50242 | 0.40666 | 0.57477 | 0.6579 | 0.56468 | 0.57734 | 0.61092 | 0.77478 | 0.69674 | 0.75364 | 0.55726 | 0.57059 | 0.48728 | 0.59371 | 0.59591 | 0.49101 | 0.44589 | 0.47094
31 | -0.027139 | -0.02999 | -0.029971 | -0.038609 | -0.036135 | -0.054535 | -0.050311 | 0.033432 | 0.060469 | 0.072077 | 0.019185 | -0.0256 | -0.030731 | -0.026979 | -0.045753 | -0.032766 | -0.020021 | -0.0066442 | 0.060583 | 0.10571 | 0.052637 | 0.030048 | -0.019636 | -0.040545
32 | -0.062297 | -0.11894 | -0.13818 | -0.14527 | -0.14371 | -0.15927 | -0.12196 | -0.03704 | -0.032149 | -0.03808 | -0.014582 | -0.0073767 | -0.032147 | -0.085903 | -0.12402 | -0.13397 | -0.11934 | -0.12126 | -0.10487 | -0.10255 | -0.11313 | -0.1112 | -0.13424 | -0.15258
33 | -0.056283 | -0.057462 | -0.058508 | -0.059047 | -0.059138 | -0.063162 | -0.059018 | -0.041139 | -0.037728 | -0.0429 | -0.045813 | -0.055002 | -0.055786 | -0.058662 | -0.059416 | -0.061259 | -0.059861 | -0.053605 | -0.043002 | -0.044106 | -0.046987 | -0.044638 | -0.050867 | -0.053302

## Qc, Summer, S3
Node ID | 0 | 1 | 2 | 3 | 4 | 5 | 6 | 7 | 8 | 9 | 10 | 11 | 12 | 13 | 14 | 15 | 16 | 17 | 18 | 19 | 20 | 21 | 22 | 23
2 | 0.0336 | 0.030486 | 0.023116 | 0.024021 | 0.031006 | 0.031797 | 0.025147 | 0.032917 | 0.037681 | 0.068206 | 0.063843 | 0.068136 | 0.067416 | 0.060826 | 0.058762 | 0.072204 | 0.086109 | 0.05208 | 0.052363 | 0.054189 | 0.050364 | 0.045233 | 0.052063 | 0.041105
3 | -0.048761 | -0.055037 | -0.0564 | -0.061796 | -0.060201 | -0.060022 | -0.050523 | -0.0094247 | 0.010807 | 0.016424 | -0.00019066 | -0.015108 | -0.024912 | -0.03963 | -0.036828 | -0.039136 | -0.039336 | -0.036193 | -0.0024436 | 0.018244 | -0.000568 | -0.0057118 | -0.022275 | -0.039185
4 | -0.10562 | -0.10567 | -0.10687 | -0.11731 | -0.12595 | -0.12294 | -0.12276 | -0.098842 | -0.081326 | -0.068193 | -0.064065 | -0.067949 | -0.066232 | -0.077084 | -0.092083 | -0.091038 | -0.081749 | -0.083271 | -0.071004 | -0.08309 | -0.083827 | -0.088856 | -0.10159 | -0.11347
5 | -0.044096 | -0.044142 | -0.044074 | -0.044572 | -0.044982 | -0.048598 | -0.045209 | -0.034663 | -0.031296 | -0.033794 | -0.036093 | -0.037652 | -0.040224 | -0.043174 | -0.042339 | -0.042977 | -0.043235 | -0.040192 | -0.031955 | -0.029791 | -0.031327 | -0.031035 | -0.035145 | -0.038074
6 | -0.022603 | -0.024769 | -0.025953 | -0.027491 | -0.029071 | -0.031965 | -0.03176 | -0.024842 | -0.017798 | -0.0089236 | -0.0040552 | -0.00053061 | -0.0044681 | -0.0091692 | -0.012524 | -0.012395 | -0.014564 | -0.01445 | -0.012918 | -0.013794 | -0.010866 | -0.0044246 | -0.0074729 | -0.011476
7 | 0.10118 | 0.11573 | 0.098225 | 0.095069 | 0.10469 | 0.086334 | 0.070249 | 0.083944 | 0.10827 | 0.13499 | 0.13828 | 0.15673 | 0.15378 | 0.13024 | 0.12723 | 0.12741 | 0.11922 | 0.1074 | 0.12212 | 0.11168 | 0.1118 | 0.12469 | 0.10222 | 0.10454
8 | -0.11653 | -0.11619 | -0.12863 | -0.12511 | -0.1344 | -0.13973 | -0.15382 | -0.14007 | -0.1143 | -0.091953 | -0.082755 | -0.08132 | -0.068746 | -0.07323 | -0.086194 | -0.1051 | -0.10387 | -0.10468 | -0.11423 | -0.11489 | -0.11255 | -0.096076 | -0.11404 | -0.1116
9 | -0.03235 | -0.03265 | -0.033176 | -0.033261 | -0.033431 | -0.033143 | -0.032574 | -0.030775 | -0.029905 | -0.028148 | -0.027343 | -0.027839 | -0.028788 | -0.029071 | -0.029547 | -0.030101 | -0.029905 | -0.02952 | -0.030013 | -0.030045 | -0.030294 | -0.030375 | -0.031488 | -0.031609
10 | -0.012186 | -0.015692 | -0.015183 | -0.016321 | -0.018708 | -0.021835 | -0.032962 | -0.022792 | -0.023695 | -0.014944 | -0.016184 | -0.0047758 | -0.004583 | -0.01241 | -0.015627 | -0.014448 | -0.018941 | -0.019499 | -0.015451 | -0.017616 | -0.014398 | -0.0070134 | -0.0064086 | -0.0074051
11 | -0.039539 | -0.042455 | -0.042357 | -0.043979 | -0.043831 | -0.048503 | -0.045642 | -0.036356 | -0.021899 | -0.01392 | -0.0086185 | -0.0096458 | -0.014855 | -0.022482 | -0.027385 | -0.028414 | -0.028842 | -0.025949 | -0.023204 | -0.021018 | -0.019637 | -0.021052 | -0.029516 | -0.037811
12 | -0.057259 | -0.061327 | -0.064513 | -0.065267 | -0.063674 | -0.065103 | -0.057161 | -0.045046 | -0.039199 | -0.036308 | -0.032996 | -0.032899 | -0.037146 | -0.043607 | -0.045266 | -0.047061 | -0.047009 | -0.041552 | -0.035321 | -0.032613 | -0.035851 | -0.031479 | -0.037617 | -0.042211
13 | 0.016582 | 0.023715 | 0.031029 | 0.012546 | -0.025617 | -0.010302 | -0.01516 | -0.03718 | -0.055586 | -0.060546 | -0.030479 | -0.045042 | -0.028329 | -0.0067117 | -0.032394 | -0.026128 | -0.01869 | -0.019167 | -0.015521 | -0.025423 | -0.039477 | 0.00082398 | -0.016712 | 0.008701
14 | 0.022837 | 0.01312 | 0.0063637 | 0.0085904 | -0.00031655 | -0.0044412 | 0.014334 | 0.026835 | 0.055454 | 0.06593 | 0.090755 | 0.095841 | 0.079545 | 0.067398 | 0.058389 | 0.05558 | 0.043536 | 0.065146 | -0.056113 | 0.0099568 | 0.058667 | 0.056643 | 0.042195 | 0.021799
15 | 0.016128 | 0.016128 | 0.016128 | 0.016457 | 0.016714 | 0.016714 | 0.015951 | 0.015464 | 0.013709 | 0.011419 | 0.01116 | 0.01116 | 0.011155 | 0.013569 | 0.012929 | 0.012442 | 0.012765 | 0.012848 | 0.012848 | 0.012689 | 0.012964 | 0.013985 | 0.013564 | 0.013991
16 | 0.0112 | 0.010162 | 0.0077052 | 0.0080071 | 0.010335 | 0.010599 | 0.0083824 | 0.010972 | 0.01256 | 0.022735 | 0.021281 | 0.022712 | 0.022472 | 0.020275 | 0.019587 | 0.024068 | 0.028703 | 0.01736 | 0.017454 | 0.018063 | 0.016788 | 0.015078 | 0.017354 | 0.013702
17 | 0.0112 | 0.010162 | 0.0077052 | 0.0080071 | 0.010335 | 0.010599 | 0.0083824 | 0.010972 | 0.01256 | 0.022735 | 0.021281 | 0.022712 | 0.022472 | 0.020275 | 0.019587 | 0.024068 | 0.028703 | 0.01736 | 0.017454 | 0.018063 | 0.016788 | 0.015078 | 0.017354 | 0.013702
18 | -0.048761 | -0.055037 | -0.0564 | -0.061796 | -0.060201 | -0.060022 | -0.050523 | -0.0094247 | 0.010807 | 0.016424 | -0.00019066 | -0.015108 | -0.024912 | -0.03963 | -0.036828 | -0.039136 | -0.039336 | -0.036193 | -0.0024436 | 0.018244 | -0.000568 | -0.0057118 | -0.022275 | -0.039185
19 | -0.052811 | -0.052835 | -0.053433 | -0.058657 | -0.062977 | -0.061472 | -0.061381 | -0.049421 | -0.040663 | -0.034097 | -0.032033 | -0.033975 | -0.033116 | -0.038542 | -0.046041 | -0.045519 | -0.040874 | -0.041636 | -0.035502 | -0.041545 | -0.041914 | -0.044428 | -0.050796 | -0.056734
20 | -0.058794 | -0.058856 | -0.058765 | -0.059429 | -0.059976 | -0.064797 | -0.060278 | -0.046217 | -0.041728 | -0.045059 | -0.048125 | -0.050202 | -0.053632 | -0.057566 | -0.056452 | -0.057303 | -0.057647 | -0.053589 | -0.042607 | -0.039722 | -0.041769 | -0.041379 | -0.04686 | -0.050765
21 | -0.045205 | -0.049539 | -0.051907 | -0.054982 | -0.058142 | -0.06393 | -0.06352 | -0.049684 | -0.035596 | -0.017847 | -0.0081105 | -0.0010612 | -0.0089361 | -0.018338 | -0.025048 | -0.024789 | -0.029128 | -0.028901 | -0.025836 | -0.027587 | -0.021733 | -0.0088492 | -0.014946 | -0.022953
22 | 0.040472 | 0.046294 | 0.03929 | 0.038028 | 0.041877 | 0.034534 | 0.0281 | 0.033578 | 0.043307 | 0.053995 | 0.055313 | 0.06269 | 0.061511 | 0.052095 | 0.05089 | 0.050965 | 0.047689 | 0.04296 | 0.048846 | 0.044672 | 0.04472 | 0.049874 | 0.040887 | 0.041818
23 | -0.058266 | -0.058096 | -0.064314 | -0.062557 | -0.067198 | -0.069863 | -0.076908 | -0.070035 | -0.057149 | -0.045977 | -0.041377 | -0.04066 | -0.034373 | -0.036615 | -0.043097 | -0.052551 | -0.051933 | -0.05234 | -0.057113 | -0.057443 | -0.056275 | -0.048038 | -0.057021 | -0.055802
24 | -0.3235 | -0.3265 | -0.33176 | -0.33261 | -0.33431 | -0.33143 | -0.32574 | -0.30775 | -0.29905 | -0.28148 | -0.27343 | -0.27839 | -0.28788 | -0.29071 | -0.29547 | -0.30101 | -0.29905 | -0.2952 | -0.30013 | -0.30045 | -0.30294 | -0.30375 | -0.31488 | -0.31609
25 | -0.12186 | -0.15692 | -0.15183 | -0.16321 | -0.18708 | -0.21835 | -0.32962 | -0.22792 | -0.23695 | -0.14944 | -0.16184 | -0.047758 | -0.04583 | -0.1241 | -0.15627 | -0.14448 | -0.18941 | -0.19499 | -0.15451 | -0.17616 | -0.14398 | -0.070134 | -0.064086 | -0.074051
26 | -0.039539 | -0.042455 | -0.042357 | -0.043979 | -0.043831 | -0.048503 | -0.045642 | -0.036356 | -0.021899 | -0.01392 | -0.0086185 | -0.0096458 | -0.014855 | -0.022482 | -0.027385 | -0.028414 | -0.028842 | -0.025949 | -0.023204 | -0.021018 | -0.019637 | -0.021052 | -0.029516 | -0.037811
27 | -0.042944 | -0.045995 | -0.048385 | -0.04895 | -0.047756 | -0.048827 | -0.042871 | -0.033785 | -0.0294 | -0.027231 | -0.024747 | -0.024675 | -0.027859 | -0.032705 | -0.03395 | -0.035296 | -0.035257 | -0.031164 | -0.026491 | -0.02446 | -0.026888 | -0.023609 | -0.028213 | -0.031659
28 | 0.0082912 | 0.011857 | 0.015515 | 0.0062729 | -0.012808 | -0.0051511 | -0.0075798 | -0.01859 | -0.027793 | -0.030273 | -0.015239 | -0.022521 | -0.014164 | -0.0033559 | -0.016197 | -0.013064 | -0.009345 | -0.0095836 | -0.0077604 | -0.012711 | -0.019739 | 0.00041199 | -0.0083559 | 0.0043505
29 | 0.019982 | 0.01148 | 0.0055682 | 0.0075166 | -0.00027698 | -0.0038861 | 0.012543 | 0.02348 | 0.048522 | 0.057689 | 0.079411 | 0.083861 | 0.069602 | 0.058973 | 0.051091 | 0.048633 | 0.038094 | 0.057002 | -0.049099 | 0.0087122 | 0.051334 | 0.049563 | 0.03692 | 0.019074
30 | 0.96766 | 0.96766 | 0.96766 | 0.98742 | 1.0028 | 1.0028 | 0.95703 | 0.92781 | 0.82256 | 0.68517 | 0.66963 | 0.66963 | 0.66928 | 0.81415 | 0.77575 | 0.74651 | 0.76588 | 0.77089 | 0.77089 | 0.76136 | 0.77784 | 0.83911 | 0.81382 | 0.83948
31 | 0.0392 | 0.035567 | 0.026968 | 0.028025 | 0.036174 | 0.037096 | 0.029338 | 0.038404 | 0.043961 | 0.079574 | 0.074484 | 0.079492 | 0.078652 | 0.070964 | 0.068556 | 0.084238 | 0.10046 | 0.06076 | 0.06109 | 0.063221 | 0.058758 | 0.052772 | 0.06074 | 0.047956
32 | 0.056 | 0.050809 | 0.038526 | 0.040036 | 0.051677 | 0.052994 | 0.041912 | 0.054862 | 0.062801 | 0.11368 | 0.10641 | 0.11356 | 0.11236 | 0.10138 | 0.097937 | 0.12034 | 0.14351 | 0.086801 | 0.087272 | 0.090315 | 0.08394 | 0.075389 | 0.086771 | 0.068509
33 | -0.048761 | -0.055037 | -0.0564 | -0.061796 | -0.060201 | -0.060022 | -0.050523 | -0.0094247 | 0.010807 | 0.016424 | -0.00019066 | -0.015108 | -0.024912 | -0.03963 | -0.036828 | -0.039136 | -0.039336 | -0.036193 | -0.0024436 | 0.018244 | -0.000568 | -0.0057118 | -0.022275 | -0.039185

## UpFlex, Summer
NodeID | 0 | 1 | 2 | 3 | 4 | 5 | 6 | 7 | 8 | 9 | 10 | 11 | 12 | 13 | 14 | 15 | 16 | 17 | 18 | 19 | 20 | 21 | 22 | 23
2 | 0.028195 | 0.039428 | 0.051319 | 0.058835 | 0.069177 | 0.080863 | 0.072082 | 0.10305 | 0.094536 | 0.10677 | 0.10973 | 0.10179 | 0.096022 | 0.088402 | 0.081428 | 0.073284 | 0.072521 | 0.057459 | 0.047541 | 0.056413 | 0.05748 | 0.065688 | 0.031895 | 0.030623
3 | 0.013755 | 0.019235 | 0.025036 | 0.028703 | 0.033748 | 0.039449 | 0.035165 | 0.050273 | 0.046119 | 0.052089 | 0.053534 | 0.049657 | 0.046844 | 0.043127 | 0.039725 | 0.035752 | 0.03538 | 0.028032 | 0.023193 | 0.027521 | 0.028041 | 0.032046 | 0.01556 | 0.014939
4 | 0.056918 | 0.079593 | 0.1036 | 0.11877 | 0.13965 | 0.16324 | 0.14551 | 0.20802 | 0.19084 | 0.21554 | 0.22152 | 0.20548 | 0.19384 | 0.17846 | 0.16438 | 0.14794 | 0.1464 | 0.11599 | 0.09597 | 0.11388 | 0.11603 | 0.1326 | 0.064386 | 0.061818
5 | 0.012332 | 0.017245 | 0.022446 | 0.025734 | 0.030257 | 0.035368 | 0.031527 | 0.045072 | 0.041349 | 0.046701 | 0.047996 | 0.04452 | 0.041998 | 0.038666 | 0.035615 | 0.032053 | 0.03172 | 0.025132 | 0.020794 | 0.024674 | 0.025141 | 0.028731 | 0.01395 | 0.013394
7 | 0.04058 | 0.056747 | 0.073861 | 0.084679 | 0.099563 | 0.11638 | 0.10374 | 0.14831 | 0.13606 | 0.15367 | 0.15794 | 0.1465 | 0.1382 | 0.12723 | 0.1172 | 0.10547 | 0.10438 | 0.082698 | 0.068423 | 0.081193 | 0.082728 | 0.094541 | 0.045905 | 0.044074
8 | 0.023716 | 0.033164 | 0.043166 | 0.049488 | 0.058186 | 0.068016 | 0.06063 | 0.086677 | 0.079516 | 0.089809 | 0.0923 | 0.085616 | 0.080766 | 0.074357 | 0.068491 | 0.061641 | 0.060999 | 0.04833 | 0.039988 | 0.04745 | 0.048347 | 0.055251 | 0.026827 | 0.025757
10 | 0.029882 | 0.041786 | 0.054389 | 0.062354 | 0.073315 | 0.0857 | 0.076393 | 0.10921 | 0.10019 | 0.11316 | 0.1163 | 0.10788 | 0.10177 | 0.09369 | 0.086298 | 0.077667 | 0.076859 | 0.060896 | 0.050384 | 0.059788 | 0.060918 | 0.069617 | 0.033803 | 0.032454
11 | 0.016338 | 0.022846 | 0.029736 | 0.034092 | 0.040084 | 0.046855 | 0.041767 | 0.059711 | 0.054778 | 0.061869 | 0.063584 | 0.05898 | 0.055639 | 0.051224 | 0.047182 | 0.042464 | 0.042022 | 0.033294 | 0.027547 | 0.032688 | 0.033306 | 0.038062 | 0.018481 | 0.017744
12 | 0.0080634 | 0.011276 | 0.014676 | 0.016826 | 0.019783 | 0.023125 | 0.020614 | 0.02947 | 0.027036 | 0.030535 | 0.031382 | 0.029109 | 0.02746 | 0.025281 | 0.023287 | 0.020958 | 0.02074 | 0.016432 | 0.013596 | 0.016133 | 0.016438 | 0.018785 | 0.0091213 | 0.0087575
13 | 0.0041107 | 0.0057484 | 0.007482 | 0.0085779 | 0.010086 | 0.011789 | 0.010509 | 0.015024 | 0.013783 | 0.015567 | 0.015999 | 0.01484 | 0.013999 | 0.012889 | 0.011872 | 0.010684 | 0.010573 | 0.0083772 | 0.0069312 | 0.0082247 | 0.0083802 | 0.0095769 | 0.0046501 | 0.0044646
14 | 0.047431 | 0.066327 | 0.086331 | 0.098975 | 0.11637 | 0.13603 | 0.12126 | 0.17335 | 0.15903 | 0.17962 | 0.1846 | 0.17123 | 0.16153 | 0.14871 | 0.13698 | 0.12328 | 0.122 | 0.096661 | 0.079975 | 0.094901 | 0.096695 | 0.1105 | 0.053655 | 0.051515
16 | 0.026878 | 0.037585 | 0.048921 | 0.056086 | 0.065944 | 0.077084 | 0.068714 | 0.098234 | 0.090119 | 0.10178 | 0.10461 | 0.097031 | 0.091535 | 0.084271 | 0.077623 | 0.069859 | 0.069132 | 0.054774 | 0.045319 | 0.053777 | 0.054794 | 0.062618 | 0.030404 | 0.029192
17 | 0.020079 | 0.028079 | 0.036547 | 0.0419 | 0.049264 | 0.057586 | 0.051333 | 0.073386 | 0.067324 | 0.076038 | 0.078147 | 0.072488 | 0.068382 | 0.062955 | 0.057989 | 0.052189 | 0.051646 | 0.04092 | 0.033856 | 0.040175 | 0.040934 | 0.046779 | 0.022714 | 0.021808
19 | 0.047431 | 0.066327 | 0.086331 | 0.098975 | 0.11637 | 0.13603 | 0.12126 | 0.17335 | 0.15903 | 0.17962 | 0.1846 | 0.17123 | 0.16153 | 0.14871 | 0.13698 | 0.12328 | 0.122 | 0.096661 | 0.079975 | 0.094901 | 0.096695 | 0.1105 | 0.053655 | 0.051515
20 | 0.010909 | 0.015255 | 0.019856 | 0.022764 | 0.026766 | 0.031287 | 0.02789 | 0.039871 | 0.036578 | 0.041312 | 0.042458 | 0.039383 | 0.037152 | 0.034204 | 0.031506 | 0.028355 | 0.02806 | 0.022232 | 0.018394 | 0.021827 | 0.02224 | 0.025416 | 0.012341 | 0.011848
21 | 0.025613 | 0.035817 | 0.046619 | 0.053447 | 0.062841 | 0.073457 | 0.06548 | 0.093611 | 0.085878 | 0.096994 | 0.099684 | 0.092465 | 0.087227 | 0.080305 | 0.07397 | 0.066572 | 0.065879 | 0.052197 | 0.043187 | 0.051247 | 0.052215 | 0.059671 | 0.028974 | 0.027818
24 | 0.084112 | 0.11762 | 0.15309 | 0.17552 | 0.20637 | 0.24123 | 0.21503 | 0.30741 | 0.28202 | 0.31852 | 0.32736 | 0.30365 | 0.28645 | 0.26372 | 0.24291 | 0.21862 | 0.21634 | 0.17141 | 0.14182 | 0.16829 | 0.17147 | 0.19596 | 0.095148 | 0.091353
26 | 0.013913 | 0.019456 | 0.025324 | 0.029033 | 0.034136 | 0.039902 | 0.035569 | 0.05085 | 0.04665 | 0.052688 | 0.054149 | 0.050228 | 0.047383 | 0.043623 | 0.040181 | 0.036163 | 0.035786 | 0.028354 | 0.023459 | 0.027838 | 0.028364 | 0.032414 | 0.015739 | 0.015111
28 | 0.029249 | 0.040902 | 0.053238 | 0.061035 | 0.071763 | 0.083886 | 0.074777 | 0.1069 | 0.09807 | 0.11076 | 0.11384 | 0.10559 | 0.099611 | 0.091707 | 0.084472 | 0.076024 | 0.075232 | 0.059607 | 0.049318 | 0.058522 | 0.059628 | 0.068143 | 0.033087 | 0.031767
29 | 0.0069566 | 0.009728 | 0.012662 | 0.014516 | 0.017068 | 0.019951 | 0.017785 | 0.025425 | 0.023325 | 0.026344 | 0.027075 | 0.025114 | 0.023691 | 0.021811 | 0.020091 | 0.018081 | 0.017893 | 0.014177 | 0.01173 | 0.013919 | 0.014182 | 0.016207 | 0.0078694 | 0.0075555
30 | 0.027405 | 0.038322 | 0.04988 | 0.057186 | 0.067237 | 0.078596 | 0.070061 | 0.10016 | 0.091886 | 0.10378 | 0.10666 | 0.098934 | 0.09333 | 0.085923 | 0.079145 | 0.071229 | 0.070488 | 0.055848 | 0.046208 | 0.054832 | 0.055868 | 0.063846 | 0.031001 | 0.029764
32 | 0.040396 | 0.056489 | 0.073525 | 0.084294 | 0.099111 | 0.11585 | 0.10327 | 0.14764 | 0.13544 | 0.15297 | 0.15722 | 0.14583 | 0.13757 | 0.12665 | 0.11666 | 0.10499 | 0.1039 | 0.082323 | 0.068112 | 0.080824 | 0.082352 | 0.094111 | 0.045696 | 0.043873

## DownFlex, Summer
NodeID | 0 | 1 | 2 | 3 | 4 | 5 | 6 | 7 | 8 | 9 | 10 | 11 | 12 | 13 | 14 | 15 | 16 | 17 | 18 | 19 | 20 | 21 | 22 | 23
2 | 0.10691 | 0.10508 | 0.11096 | 0.11601 | 0.11732 | 0.12273 | 0.1221 | 0.11541 | 0.10457 | 0.15356 | 0.14995 | 0.13808 | 0.13472 | 0.13528 | 0.12887 | 0.11813 | 0.10617 | 0.10236 | 0.064341 | 0.068807 | 0.075228 | 0.077023 | 0.08033 | 0.088669
3 | 0.052157 | 0.051264 | 0.054133 | 0.056594 | 0.057236 | 0.059872 | 0.059566 | 0.056304 | 0.051014 | 0.074912 | 0.073155 | 0.067362 | 0.065725 | 0.065996 | 0.062869 | 0.057629 | 0.051793 | 0.049935 | 0.031389 | 0.033567 | 0.0367 | 0.037576 | 0.039189 | 0.043257
4 | 0.21582 | 0.21212 | 0.224 | 0.23418 | 0.23684 | 0.24775 | 0.24648 | 0.23298 | 0.21109 | 0.30998 | 0.30271 | 0.27874 | 0.27197 | 0.27309 | 0.26015 | 0.23846 | 0.21431 | 0.20663 | 0.12988 | 0.1389 | 0.15186 | 0.15549 | 0.16216 | 0.179
5 | 0.046762 | 0.04596 | 0.048533 | 0.050739 | 0.051315 | 0.053678 | 0.053404 | 0.050479 | 0.045736 | 0.067162 | 0.065587 | 0.060394 | 0.058926 | 0.059168 | 0.056365 | 0.051667 | 0.046435 | 0.044769 | 0.028142 | 0.030095 | 0.032903 | 0.033689 | 0.035135 | 0.038782
7 | 0.15387 | 0.15124 | 0.1597 | 0.16696 | 0.16886 | 0.17663 | 0.17573 | 0.16611 | 0.1505 | 0.221 | 0.21582 | 0.19873 | 0.1939 | 0.1947 | 0.18548 | 0.17002 | 0.1528 | 0.14732 | 0.092603 | 0.09903 | 0.10827 | 0.11086 | 0.11561 | 0.12762
8 | 0.089926 | 0.088385 | 0.093333 | 0.097575 | 0.098683 | 0.10323 | 0.1027 | 0.097076 | 0.087954 | 0.12916 | 0.12613 | 0.11614 | 0.11332 | 0.11379 | 0.10839 | 0.09936 | 0.089298 | 0.086094 | 0.054119 | 0.057875 | 0.063276 | 0.064786 | 0.067567 | 0.074582
10 | 0.11331 | 0.11137 | 0.1176 | 0.12294 | 0.12434 | 0.13007 | 0.1294 | 0.12232 | 0.11082 | 0.16274 | 0.15892 | 0.14634 | 0.14278 | 0.14337 | 0.13658 | 0.12519 | 0.11252 | 0.10848 | 0.068189 | 0.072922 | 0.079727 | 0.08163 | 0.085135 | 0.093973
11 | 0.061949 | 0.060888 | 0.064296 | 0.067219 | 0.067982 | 0.071113 | 0.070749 | 0.066874 | 0.060591 | 0.088976 | 0.086889 | 0.080009 | 0.078065 | 0.078386 | 0.074672 | 0.068448 | 0.061516 | 0.059309 | 0.037282 | 0.039869 | 0.04359 | 0.04463 | 0.046546 | 0.051378
12 | 0.030575 | 0.030051 | 0.031733 | 0.033176 | 0.033552 | 0.035097 | 0.034918 | 0.033006 | 0.029905 | 0.043914 | 0.042884 | 0.039488 | 0.038529 | 0.038687 | 0.036854 | 0.033782 | 0.030361 | 0.029272 | 0.0184 | 0.019677 | 0.021514 | 0.022027 | 0.022973 | 0.025358
13 | 0.015587 | 0.01532 | 0.016178 | 0.016913 | 0.017105 | 0.017893 | 0.017801 | 0.016826 | 0.015245 | 0.022387 | 0.021862 | 0.020131 | 0.019642 | 0.019723 | 0.018788 | 0.017222 | 0.015478 | 0.014923 | 0.0093805 | 0.010032 | 0.010968 | 0.01123 | 0.011712 | 0.012927
14 | 0.17985 | 0.17677 | 0.18667 | 0.19515 | 0.19737 | 0.20646 | 0.2054 | 0.19415 | 0.17591 | 0.25832 | 0.25226 | 0.23228 | 0.22664 | 0.22757 | 0.21679 | 0.19872 | 0.1786 | 0.17219 | 0.10824 | 0.11575 | 0.12655 | 0.12957 | 0.13513 | 0.14916
16 | 0.10192 | 0.10017 | 0.10578 | 0.11059 | 0.11184 | 0.11699 | 0.11639 | 0.11002 | 0.099682 | 0.14638 | 0.14295 | 0.13163 | 0.12843 | 0.12896 | 0.12285 | 0.11261 | 0.1012 | 0.097574 | 0.061334 | 0.065591 | 0.071713 | 0.073424 | 0.076576 | 0.084526
17 | 0.076138 | 0.074833 | 0.079022 | 0.082614 | 0.083552 | 0.0874 | 0.086953 | 0.082191 | 0.074468 | 0.10935 | 0.10679 | 0.098333 | 0.095944 | 0.096338 | 0.091774 | 0.084125 | 0.075605 | 0.072893 | 0.04582 | 0.049001 | 0.053573 | 0.054852 | 0.057207 | 0.063146
19 | 0.17985 | 0.17677 | 0.18667 | 0.19515 | 0.19737 | 0.20646 | 0.2054 | 0.19415 | 0.17591 | 0.25832 | 0.25226 | 0.23228 | 0.22664 | 0.22757 | 0.21679 | 0.19872 | 0.1786 | 0.17219 | 0.10824 | 0.11575 | 0.12655 | 0.12957 | 0.13513 | 0.14916
20 | 0.041366 | 0.040657 | 0.042933 | 0.044885 | 0.045394 | 0.047485 | 0.047242 | 0.044655 | 0.040459 | 0.059413 | 0.058019 | 0.053425 | 0.052127 | 0.052341 | 0.049862 | 0.045706 | 0.041077 | 0.039603 | 0.024895 | 0.026622 | 0.029107 | 0.029801 | 0.031081 | 0.034308
21 | 0.09712 | 0.095456 | 0.1008 | 0.10538 | 0.10658 | 0.11149 | 0.11092 | 0.10484 | 0.094991 | 0.13949 | 0.13622 | 0.12543 | 0.12239 | 0.12289 | 0.11707 | 0.10731 | 0.096441 | 0.092982 | 0.058448 | 0.062505 | 0.068338 | 0.069969 | 0.072972 | 0.080548
24 | 0.31894 | 0.31347 | 0.33102 | 0.34607 | 0.35 | 0.36611 | 0.36424 | 0.34429 | 0.31195 | 0.45808 | 0.44734 | 0.41192 | 0.40191 | 0.40356 | 0.38444 | 0.3524 | 0.31671 | 0.30535 | 0.19194 | 0.20526 | 0.22442 | 0.22977 | 0.23964 | 0.26452
26 | 0.052757 | 0.051853 | 0.054755 | 0.057244 | 0.057894 | 0.06056 | 0.060251 | 0.056951 | 0.0516 | 0.075773 | 0.073995 | 0.068137 | 0.066481 | 0.066754 | 0.063592 | 0.058291 | 0.052388 | 0.050509 | 0.03175 | 0.033953 | 0.037122 | 0.038008 | 0.039639 | 0.043755
28 | 0.11091 | 0.10901 | 0.11511 | 0.12034 | 0.12171 | 0.12731 | 0.12666 | 0.11973 | 0.10848 | 0.1593 | 0.15556 | 0.14324 | 0.13976 | 0.14034 | 0.13369 | 0.12254 | 0.11013 | 0.10618 | 0.066746 | 0.071379 | 0.07804 | 0.079902 | 0.083333 | 0.091984
29 | 0.026378 | 0.025926 | 0.027378 | 0.028622 | 0.028947 | 0.03028 | 0.030125 | 0.028476 | 0.0258 | 0.037887 | 0.036998 | 0.034068 | 0.03324 | 0.033377 | 0.031796 | 0.029146 | 0.026194 | 0.025254 | 0.015875 | 0.016977 | 0.018561 | 0.019004 | 0.01982 | 0.021877
30 | 0.10391 | 0.10213 | 0.10785 | 0.11275 | 0.11403 | 0.11929 | 0.11868 | 0.11218 | 0.10164 | 0.14925 | 0.14575 | 0.13421 | 0.13095 | 0.13149 | 0.12526 | 0.11482 | 0.10319 | 0.099487 | 0.062537 | 0.066878 | 0.073119 | 0.074863 | 0.078078 | 0.086183
32 | 0.15317 | 0.15055 | 0.15898 | 0.1662 | 0.16809 | 0.17583 | 0.17493 | 0.16535 | 0.14982 | 0.22 | 0.21484 | 0.19783 | 0.19302 | 0.19381 | 0.18463 | 0.16924 | 0.1521 | 0.14665 | 0.092182 | 0.09858 | 0.10778 | 0.11035 | 0.11509 | 0.12704

## CostFlex, Summer
NodeID | 0 | 1 | 2 | 3 | 4 | 5 | 6 | 7 | 8 | 9 | 10 | 11 | 12 | 13 | 14 | 15 | 16 | 17 | 18 | 19 | 20 | 21 | 22 | 23
2 | 67.5577 | 62.7395 | 56.9492 | 52.4933 | 49.9211 | 51.0562 | 58.4526 | 60.8316 | 65.0641 | 69.194 | 69.037 | 66.8815 | 68.083 | 65.849 | 64.3999 | 62.6852 | 66.3924 | 75.0507 | 81.3482 | 85.7499 | 87.3076 | 84.5725 | 78.0576 | 75.3345
3 | 67.5577 | 62.7395 | 56.9492 | 52.4933 | 49.9211 | 51.0562 | 58.4526 | 60.8316 | 65.0641 | 69.194 | 69.037 | 66.8815 | 68.083 | 65.849 | 64.3999 | 62.6852 | 66.3924 | 75.0507 | 81.3482 | 85.7499 | 87.3076 | 84.5725 | 78.0576 | 75.3345
4 | 67.5577 | 62.7395 | 56.9492 | 52.4933 | 49.9211 | 51.0562 | 58.4526 | 60.8316 | 65.0641 | 69.194 | 69.037 | 66.8815 | 68.083 | 65.849 | 64.3999 | 62.6852 | 66.3924 | 75.0507 | 81.3482 | 85.7499 | 87.3076 | 84.5725 | 78.0576 | 75.3345
5 | 67.5577 | 62.7395 | 56.9492 | 52.4933 | 49.9211 | 51.0562 | 58.4526 | 60.8316 | 65.0641 | 69.194 | 69.037 | 66.8815 | 68.083 | 65.849 | 64.3999 | 62.6852 | 66.3924 | 75.0507 | 81.3482 | 85.7499 | 87.3076 | 84.5725 | 78.0576 | 75.3345
7 | 67.5577 | 62.7395 | 56.9492 | 52.4933 | 49.9211 | 51.0562 | 58.4526 | 60.8316 | 65.0641 | 69.194 | 69.037 | 66.8815 | 68.083 | 65.849 | 64.3999 | 62.6852 | 66.3924 | 75.0507 | 81.3482 | 85.7499 | 87.3076 | 84.5725 | 78.0576 | 75.3345
8 | 67.5577 | 62.7395 | 56.9492 | 52.4933 | 49.9211 | 51.0562 | 58.4526 | 60.8316 | 65.0641 | 69.194 | 69.037 | 66.8815 | 68.083 | 65.849 | 64.3999 | 62.6852 | 66.3924 | 75.0507 | 81.3482 | 85.7499 | 87.3076 | 84.5725 | 78.0576 | 75.3345
10 | 67.5577 | 62.7395 | 56.9492 | 52.4933 | 49.9211 | 51.0562 | 58.4526 | 60.8316 | 65.0641 | 69.194 | 69.037 | 66.8815 | 68.083 | 65.849 | 64.3999 | 62.6852 | 66.3924 | 75.0507 | 81.3482 | 85.7499 | 87.3076 | 84.5725 | 78.0576 | 75.3345
11 | 67.5577 | 62.7395 | 56.9492 | 52.4933 | 49.9211 | 51.0562 | 58.4526 | 60.8316 | 65.0641 | 69.194 | 69.037 | 66.8815 | 68.083 | 65.849 | 64.3999 | 62.6852 | 66.3924 | 75.0507 | 81.3482 | 85.7499 | 87.3076 | 84.5725 | 78.0576 | 75.3345
12 | 67.5577 | 62.7395 | 56.9492 | 52.4933 | 49.9211 | 51.0562 | 58.4526 | 60.8316 | 65.0641 | 69.194 | 69.037 | 66.8815 | 68.083 | 65.849 | 64.3999 | 62.6852 | 66.3924 | 75.0507 | 81.3482 | 85.7499 | 87.3076 | 84.5725 | 78.0576 | 75.3345
13 | 67.5577 | 62.7395 | 56.9492 | 52.4933 | 49.9211 | 51.0562 | 58.4526 | 60.8316 | 65.0641 | 69.194 | 69.037 | 66.8815 | 68.083 | 65.849 | 64.3999 | 62.6852 | 66.3924 | 75.0507 | 81.3482 | 85.7499 | 87.3076 | 84.5725 | 78.0576 | 75.3345
14 | 67.5577 | 62.7395 | 56.9492 | 52.4933 | 49.9211 | 51.0562 | 58.4526 | 60.8316 | 65.0641 | 69.194 | 69.037 | 66.8815 | 68.083 | 65.849 | 64.3999 | 62.6852 | 66.3924 | 75.0507 | 81.3482 | 85.7499 | 87.3076 | 84.5725 | 78.0576 | 75.3345
16 | 67.5577 | 62.7395 | 56.9492 | 52.4933 | 49.9211 | 51.0562 | 58.4526 | 60.8316 | 65.0641 | 69.194 | 69.037 | 66.8815 | 68.083 | 65.849 | 64.3999 | 62.6852 | 66.3924 | 75.0507 | 81.3482 | 85.7499 | 87.3076 | 84.5725 | 78.0576 | 75.3345
17 | 67.5577 | 62.7395 | 56.9492 | 52.4933 | 49.9211 | 51.0562 | 58.4526 | 60.8316 | 65.0641 | 69.194 | 69.037 | 66.8815 | 68.083 | 65.849 | 64.3999 | 62.6852 | 66.3924 | 75.0507 | 81.3482 | 85.7499 | 87.3076 | 84.5725 | 78.0576 | 75.3345
19 | 67.5577 | 62.7395 | 56.9492 | 52.4933 | 49.9211 | 51.0562 | 58.4526 | 60.8316 | 65.0641 | 69.194 | 69.037 | 66.8815 | 68.083 | 65.849 | 64.3999 | 62.6852 | 66.3924 | 75.0507 | 81.3482 | 85.7499 | 87.3076 | 84.5725 | 78.0576 | 75.3345
20 | 67.5577 | 62.7395 | 56.9492 | 52.4933 | 49.9211 | 51.0562 | 58.4526 | 60.8316 | 65.0641 | 69.194 | 69.037 | 66.8815 | 68.083 | 65.849 | 64.3999 | 62.6852 | 66.3924 | 75.0507 | 81.3482 | 85.7499 | 87.3076 | 84.5725 | 78.0576 | 75.3345
21 | 67.5577 | 62.7395 | 56.9492 | 52.4933 | 49.9211 | 51.0562 | 58.4526 | 60.8316 | 65.0641 | 69.194 | 69.037 | 66.8815 | 68.083 | 65.849 | 64.3999 | 62.6852 | 66.3924 | 75.0507 | 81.3482 | 85.7499 | 87.3076 | 84.5725 | 78.0576 | 75.3345
24 | 67.5577 | 62.7395 | 56.9492 | 52.4933 | 49.9211 | 51.0562 | 58.4526 | 60.8316 | 65.0641 | 69.194 | 69.037 | 66.8815 | 68.083 | 65.849 | 64.3999 | 62.6852 | 66.3924 | 75.0507 | 81.3482 | 85.7499 | 87.3076 | 84.5725 | 78.0576 | 75.3345
26 | 67.5577 | 62.7395 | 56.9492 | 52.4933 | 49.9211 | 51.0562 | 58.4526 | 60.8316 | 65.0641 | 69.194 | 69.037 | 66.8815 | 68.083 | 65.849 | 64.3999 | 62.6852 | 66.3924 | 75.0507 | 81.3482 | 85.7499 | 87.3076 | 84.5725 | 78.0576 | 75.3345
28 | 67.5577 | 62.7395 | 56.9492 | 52.4933 | 49.9211 | 51.0562 | 58.4526 | 60.8316 | 65.0641 | 69.194 | 69.037 | 66.8815 | 68.083 | 65.849 | 64.3999 | 62.6852 | 66.3924 | 75.0507 | 81.3482 | 85.7499 | 87.3076 | 84.5725 | 78.0576 | 75.3345
29 | 67.5577 | 62.7395 | 56.9492 | 52.4933 | 49.9211 | 51.0562 | 58.4526 | 60.8316 | 65.0641 | 69.194 | 69.037 | 66.8815 | 68.083 | 65.849 | 64.3999 | 62.6852 | 66.3924 | 75.0507 | 81.3482 | 85.7499 | 87.3076 | 84.5725 | 78.0576 | 75.3345
30 | 67.5577 | 62.7395 | 56.9492 | 52.4933 | 49.9211 | 51.0562 | 58.4526 | 60.8316 | 65.0641 | 69.194 | 69.037 | 66.8815 | 68.083 | 65.849 | 64.3999 | 62.6852 | 66.3924 | 75.0507 | 81.3482 | 85.7499 | 87.3076 | 84.5725 | 78.0576 | 75.3345
32 | 67.5577 | 62.7395 | 56.9492 | 52.4933 | 49.9211 | 51.0562 | 58.4526 | 60.8316 | 65.0641 | 69.194 | 69.037 | 66.8815 | 68.083 | 65.849 | 64.3999 | 62.6852 | 66.3924 | 75.0507 | 81.3482 | 85.7499 | 87.3076 | 84.5725 | 78.0576 | 75.3345

## Pg, Summer, S1
GenID | 0 | 1 | 2 | 3 | 4 | 5 | 6 | 7 | 8 | 9 | 10 | 11 | 12 | 13 | 14 | 15 | 16 | 17 | 18 | 19 | 20 | 21 | 22 | 23
1 | 0 | 0 | 0 | 0 | 0 | 0 | 0 | 0 | 0 | 0 | 0 | 0 | 0 | 0 | 0 | 0 | 0 | 0 | 0 | 0 | 0 | 0 | 0 | 0
2 | 0 | 0 | 9.8789e-05 | 0 | 0 | 0 | 0 | 0.057688 | 1.1995 | 3.1792 | 3.9983 | 4.1334 | 4.5232 | 4.406 | 3.7038 | 2.3705 | 0.59326 | 0.004637 | 0.00039285 | 0.00029332 | 0 | 0 | 0 | 0
3 | 0 | 0 | 9.8789e-05 | 0 | 0 | 0 | 0 | 0.057688 | 1.1995 | 3.1792 | 3.9983 | 4.1334 | 4.5232 | 4.406 | 3.7038 | 2.3705 | 0.59326 | 0.004637 | 0.00039285 | 0.00029332 | 0 | 0 | 0 | 0
4 | 0 | 0 | 4.9394e-05 | 0 | 0 | 0 | 0 | 0.028844 | 0.59977 | 1.5896 | 1.9991 | 2.0667 | 2.2616 | 2.203 | 1.8519 | 1.1852 | 0.29663 | 0.0023185 | 0.00019642 | 0.00014666 | 0 | 0 | 0 | 0
5 | 0 | 0 | 4.9394e-05 | 0 | 0 | 0 | 0 | 0.028844 | 0.59977 | 1.5896 | 1.9991 | 2.0667 | 2.2616 | 2.203 | 1.8519 | 1.1852 | 0.29663 | 0.0023185 | 0.00019642 | 0.00014666 | 0 | 0 | 0 | 0

## Pg, Summer, S2
GenID | 0 | 1 | 2 | 3 | 4 | 5 | 6 | 7 | 8 | 9 | 10 | 11 | 12 | 13 | 14 | 15 | 16 | 17 | 18 | 19 | 20 | 21 | 22 | 23
1 | 0 | 0 | 0 | 0 | 0 | 0 | 0 | 0 | 0 | 0 | 0 | 0 | 0 | 0 | 0 | 0 | 0 | 0 | 0 | 0 | 0 | 0 | 0 | 0
2 | 0 | 0.00017306 | 0 | 0 | 0 | 0 | 0 | 0.04966 | 0.96991 | 2.3073 | 3.0568 | 3.8376 | 4.5574 | 3.8033 | 2.6227 | 1.3097 | 0.27577 | 0.0016662 | 0.000735 | 0 | 0 | 0 | 0 | 0
3 | 0 | 0.00017306 | 0 | 0 | 0 | 0 | 0 | 0.04966 | 0.96991 | 2.3073 | 3.0568 | 3.8376 | 4.5574 | 3.8033 | 2.6227 | 1.3097 | 0.27577 | 0.0016662 | 0.000735 | 0 | 0 | 0 | 0 | 0
4 | 0 | 8.6532e-05 | 0 | 0 | 0 | 0 | 0 | 0.02483 | 0.48496 | 1.1536 | 1.5284 | 1.9188 | 2.2787 | 1.9016 | 1.3113 | 0.65484 | 0.13788 | 0.00083311 | 0.0003675 | 0 | 0 | 0 | 0 | 0
5 | 0 | 8.6532e-05 | 0 | 0 | 0 | 0 | 0 | 0.02483 | 0.48496 | 1.1536 | 1.5284 | 1.9188 | 2.2787 | 1.9016 | 1.3113 | 0.65484 | 0.13788 | 0.00083311 | 0.0003675 | 0 | 0 | 0 | 0 | 0

## Pg, Summer, S3
GenID | 0 | 1 | 2 | 3 | 4 | 5 | 6 | 7 | 8 | 9 | 10 | 11 | 12 | 13 | 14 | 15 | 16 | 17 | 18 | 19 | 20 | 21 | 22 | 23
1 | 0 | 0 | 0 | 0 | 0 | 0 | 0 | 0 | 0 | 0 | 0 | 0 | 0 | 0 | 0 | 0 | 0 | 0 | 0 | 0 | 0 | 0 | 0 | 0
2 | 0 | 0 | 0 | 0 | 0 | 0 | 0 | 0.051216 | 1.1093 | 2.6037 | 3.8457 | 4.0212 | 3.5518 | 2.8504 | 2.2849 | 0.97711 | 0.17251 | 0.00028214 | 0 | 0 | 0 | 0 | 0 | 0
3 | 0 | 0 | 0 | 0 | 0 | 0 | 0 | 0.051216 | 1.1093 | 2.6037 | 3.8457 | 4.0212 | 3.5518 | 2.8504 | 2.2849 | 0.97711 | 0.17251 | 0.00028214 | 0 | 0 | 0 | 0 | 0 | 0
4 | 0 | 0 | 0 | 0 | 0 | 0 | 0 | 0.025608 | 0.55466 | 1.3019 | 1.9228 | 2.0106 | 1.7759 | 1.4252 | 1.1425 | 0.48855 | 0.086253 | 0.00014107 | 0 | 0 | 0 | 0 | 0 | 0
5 | 0 | 0 | 0 | 0 | 0 | 0 | 0 | 0.025608 | 0.55466 | 1.3019 | 1.9228 | 2.0106 | 1.7759 | 1.4252 | 1.1425 | 0.48855 | 0.086253 | 0.00014107 | 0 | 0 | 0 | 0 | 0 | 0

## Qg, Summer, S1
GenID | 0 | 1 | 2 | 3 | 4 | 5 | 6 | 7 | 8 | 9 | 10 | 11 | 12 | 13 | 14 | 15 | 16 | 17 | 18 | 19 | 20 | 21 | 22 | 23
1 | 0 | 0 | 0 | 0 | 0 | 0 | 0 | 0 | 0 | 0 | 0 | 0 | 0 | 0 | 0 | 0 | 0 | 0 | 0 | 0 | 0 | 0 | 0 | 0
2 | 0 | 0 | 0 | 0 | 0 | 0 | 0 | 0 | 0 | 0 | 0 | 0 | 0 | 0 | 0 | 0 | 0 | 0 | 0 | 0 | 0 | 0 | 0 | 0
3 | 0 | 0 | 0 | 0 | 0 | 0 | 0 | 0 | 0 | 0 | 0 | 0 | 0 | 0 | 0 | 0 | 0 | 0 | 0 | 0 | 0 | 0 | 0 | 0
4 | 0 | 0 | 0 | 0 | 0 | 0 | 0 | 0 | 0 | 0 | 0 | 0 | 0 | 0 | 0 | 0 | 0 | 0 | 0 | 0 | 0 | 0 | 0 | 0
5 | 0 | 0 | 0 | 0 | 0 | 0 | 0 | 0 | 0 | 0 | 0 | 0 | 0 | 0 | 0 | 0 | 0 | 0 | 0 | 0 | 0 | 0 | 0 | 0

## Qg, Summer, S2
GenID | 0 | 1 | 2 | 3 | 4 | 5 | 6 | 7 | 8 | 9 | 10 | 11 | 12 | 13 | 14 | 15 | 16 | 17 | 18 | 19 | 20 | 21 | 22 | 23
1 | 0 | 0 | 0 | 0 | 0 | 0 | 0 | 0 | 0 | 0 | 0 | 0 | 0 | 0 | 0 | 0 | 0 | 0 | 0 | 0 | 0 | 0 | 0 | 0
2 | 0 | 0 | 0 | 0 | 0 | 0 | 0 | 0 | 0 | 0 | 0 | 0 | 0 | 0 | 0 | 0 | 0 | 0 | 0 | 0 | 0 | 0 | 0 | 0
3 | 0 | 0 | 0 | 0 | 0 | 0 | 0 | 0 | 0 | 0 | 0 | 0 | 0 | 0 | 0 | 0 | 0 | 0 | 0 | 0 | 0 | 0 | 0 | 0
4 | 0 | 0 | 0 | 0 | 0 | 0 | 0 | 0 | 0 | 0 | 0 | 0 | 0 | 0 | 0 | 0 | 0 | 0 | 0 | 0 | 0 | 0 | 0 | 0
5 | 0 | 0 | 0 | 0 | 0 | 0 | 0 | 0 | 0 | 0 | 0 | 0 | 0 | 0 | 0 | 0 | 0 | 0 | 0 | 0 | 0 | 0 | 0 | 0

## Qg, Summer, S3
GenID | 0 | 1 | 2 | 3 | 4 | 5 | 6 | 7 | 8 | 9 | 10 | 11 | 12 | 13 | 14 | 15 | 16 | 17 | 18 | 19 | 20 | 21 | 22 | 23
1 | 0 | 0 | 0 | 0 | 0 | 0 | 0 | 0 | 0 | 0 | 0 | 0 | 0 | 0 | 0 | 0 | 0 | 0 | 0 | 0 | 0 | 0 | 0 | 0
2 | 0 | 0 | 0 | 0 | 0 | 0 | 0 | 0 | 0 | 0 | 0 | 0 | 0 | 0 | 0 | 0 | 0 | 0 | 0 | 0 | 0 | 0 | 0 | 0
3 | 0 | 0 | 0 | 0 | 0 | 0 | 0 | 0 | 0 | 0 | 0 | 0 | 0 | 0 | 0 | 0 | 0 | 0 | 0 | 0 | 0 | 0 | 0 | 0
4 | 0 | 0 | 0 | 0 | 0 | 0 | 0 | 0 | 0 | 0 | 0 | 0 | 0 | 0 | 0 | 0 | 0 | 0 | 0 | 0 | 0 | 0 | 0 | 0
5 | 0 | 0 | 0 | 0 | 0 | 0 | 0 | 0 | 0 | 0 | 0 | 0 | 0 | 0 | 0 | 0 | 0 | 0 | 0 | 0 | 0 | 0 | 0 | 0

## GenStatus, Summer
GenID | 0 | 1 | 2 | 3 | 4 | 5 | 6 | 7 | 8 | 9 | 10 | 11 | 12 | 13 | 14 | 15 | 16 | 17 | 18 | 19 | 20 | 21 | 22 | 23
1 | 1 | 1 | 1 | 1 | 1 | 1 | 1 | 1 | 1 | 1 | 1 | 1 | 1 | 1 | 1 | 1 | 1 | 1 | 1 | 1 | 1 | 1 | 1 | 1
2 | 1 | 1 | 1 | 1 | 1 | 1 | 1 | 1 | 1 | 1 | 1 | 1 | 1 | 1 | 1 | 1 | 1 | 1 | 1 | 1 | 1 | 1 | 1 | 1
3 | 1 | 1 | 1 | 1 | 1 | 1 | 1 | 1 | 1 | 1 | 1 | 1 | 1 | 1 | 1 | 1 | 1 | 1 | 1 | 1 | 1 | 1 | 1 | 1
4 | 1 | 1 | 1 | 1 | 1 | 1 | 1 | 1 | 1 | 1 | 1 | 1 | 1 | 1 | 1 | 1 | 1 | 1 | 1 | 1 | 1 | 1 | 1 | 1
5 | 1 | 1 | 1 | 1 | 1 | 1 | 1 | 1 | 1 | 1 | 1 | 1 | 1 | 1 | 1 | 1 | 1 | 1 | 1 | 1 | 1 | 1 | 1 | 1