## Main
numScenarios | 3 | 33.33% | 33.33% | 33.33%
Year | 2030
Load Scale Factor | 100%
Load Growth (cumul.) | 110.5%
Flex. Load Growth | 162.9%
PV Installed, [MW] | 2
ESS Installed, [MWh] | 0

## RES installed
GenID | NodeID | Pinst, [MW]
2 | 18 | 0
3 | 22 | 0
4 | 25 | 1
5 | 33 | 1

## ES installed
Node ID | Pinst, [MW]
6 | 0
9 | 0
15 | 0
23 | 0
27 | 0
31 | 0

## FL Distribution
NodeID | Ratio, [%]
2 | 4.471%
3 | 8.048%
4 | 0.8111%
5 | 5.303%
7 | 5.927%
8 | 0.4159%
10 | 3.868%
11 | 4.471%
12 | 2.714%
13 | 5.646%
14 | 0.1872%
16 | 2.402%
17 | 1.591%
19 | 4.445%
20 | 2.152%
21 | 4.632%
24 | 15.5%
26 | 1.965%
28 | 2.714%
29 | 8.173%
30 | 5.823%
32 | 8.735%

## FL Characterization
Time | 0 | 1 | 2 | 3 | 4 | 5 | 6 | 7 | 8 | 9 | 10 | 11 | 12 | 13 | 14 | 15 | 16 | 17 | 18 | 19 | 20 | 21 | 22 | 23
EV Load, [MW] | 0.31282 | 0.25861 | 0.23157 | 0.21949 | 0.17983 | 0.15263 | 0.18665 | 0.032415 | 0.028506 | 0.041557 | 0.024474 | 0.030582 | 0.048724 | 0.089772 | 0.095779 | 0.094191 | 0.052837 | 0.10763 | 0.06316 | 0.044408 | 0.067436 | 0.041679 | 0.19023 | 0.22933
Minimum EV Load, [MW] | -0.56502 | -0.6042 | -0.67953 | -0.73302 | -0.7835 | -0.85507 | -0.81589 | -0.91522 | -0.83009 | -1.2193 | -1.2068 | -1.1032 | -1.0575 | -1.021 | -0.96236 | -0.87575 | -0.81887 | -0.73281 | -0.46514 | -0.52056 | -0.55025 | -0.59075 | -0.46935 | -0.49873
Maximum EV Load, [MW] | 0.54433 | 0.58235 | 0.65294 | 0.70259 | 0.74784 | 0.81659 | 0.77851 | 0.87854 | 0.80473 | 0.91826 | 0.92549 | 0.86635 | 0.83715 | 0.81563 | 0.76438 | 0.69592 | 0.6483 | 0.57942 | 0.45351 | 0.50761 | 0.5394 | 0.58103 | 0.45212 | 0.48077

## Pc, Winter, S1
Node ID | 0 | 1 | 2 | 3 | 4 | 5 | 6 | 7 | 8 | 9 | 10 | 11 | 12 | 13 | 14 | 15 | 16 | 17 | 18 | 19 | 20 | 21 | 22 | 23
2 | 0.11986 | 0.11348 | 0.10864 | 0.11107 | 0.10644 | 0.10535 | 0.10778 | 0.13052 | 0.13292 | 0.13225 | 0.13109 | 0.1341 | 0.13348 | 0.13299 | 0.11648 | 0.12492 | 0.1336 | 0.13405 | 0.1254 | 0.11888 | 0.11908 | 0.11277 | 0.10867 | 0.10825
3 | 0.094104 | 0.087779 | 0.082758 | 0.081255 | 0.078702 | 0.080862 | 0.097697 | 0.099128 | 0.10722 | 0.11144 | 0.10983 | 0.10776 | 0.1054 | 0.10373 | 0.097589 | 0.10025 | 0.10733 | 0.13191 | 0.12247 | 0.112 | 0.11054 | 0.10139 | 0.10503 | 0.097818
4 | 0.080043 | 0.074971 | 0.072396 | 0.073774 | 0.074129 | 0.084326 | 0.1357 | 0.15759 | 0.1646 | 0.15952 | 0.15353 | 0.16336 | 0.1516 | 0.14471 | 0.1253 | 0.12477 | 0.12965 | 0.14043 | 0.12805 | 0.13289 | 0.12923 | 0.12135 | 0.10207 | 0.090524
5 | 0.032484 | 0.024041 | 0.022612 | 0.020844 | 0.01923 | 0.027874 | 0.049561 | 0.051091 | 0.055935 | 0.053171 | 0.051824 | 0.048583 | 0.048332 | 0.047847 | 0.046207 | 0.04706 | 0.055892 | 0.085783 | 0.075336 | 0.063276 | 0.062476 | 0.054643 | 0.049329 | 0.042666
6 | 0.045825 | 0.041681 | 0.038197 | 0.038697 | 0.03956 | 0.044569 | 0.057612 | 0.063808 | 0.065974 | 0.068602 | 0.070533 | 0.071712 | 0.07032 | 0.066917 | 0.066707 | 0.066167 | 0.070721 | 0.081076 | 0.08002 | 0.078272 | 0.077564 | 0.07242 | 0.064435 | 0.058388
7 | 0.19967 | 0.18564 | 0.17971 | 0.18102 | 0.1805 | 0.19311 | 0.21898 | 0.25404 | 0.26605 | 0.27582 | 0.2704 | 0.27488 | 0.27459 | 0.27298 | 0.25511 | 0.25561 | 0.24569 | 0.26058 | 0.25003 | 0.24505 | 0.24105 | 0.23139 | 0.21674 | 0.20447
8 | 0.13976 | 0.12868 | 0.12749 | 0.12487 | 0.12905 | 0.1481 | 0.18802 | 0.22911 | 0.26008 | 0.26702 | 0.2727 | 0.067678 | 0.26735 | 0.2602 | 0.23771 | 0.23187 | 0.2507 | 0.2562 | 0.24763 | 0.24415 | 0.22715 | 0.18802 | 0.17408 | 0.16019
9 | 0.032372 | 0.030667 | 0.029987 | 0.029664 | 0.031429 | 0.038337 | 0.062963 | 0.075736 | 0.078676 | 0.078245 | 0.081128 | 0.080575 | 0.075749 | 0.07391 | 0.065353 | 0.058939 | 0.060515 | 0.065903 | 0.064762 | 0.062679 | 0.06138 | 0.05662 | 0.044705 | 0.038741
10 | 0.094947 | 0.09285 | 0.091804 | 0.091337 | 0.089803 | 0.088751 | 0.090067 | 0.084101 | 0.083949 | 0.084454 | 0.083793 | 0.08403 | 0.084731 | 0.086319 | 0.086552 | 0.08649 | 0.08489 | 0.08701 | 0.08529 | 0.084564 | 0.085455 | 0.084459 | 0.090205 | 0.091717
11 | 0.050116 | 0.04491 | 0.042163 | 0.04194 | 0.040425 | 0.044116 | 0.057121 | 0.05856 | 0.063677 | 0.068461 | 0.066141 | 0.066221 | 0.066852 | 0.065797 | 0.064193 | 0.060697 | 0.061799 | 0.072381 | 0.068835 | 0.065635 | 0.064118 | 0.059505 | 0.059007 | 0.054585
12 | 0.047736 | 0.042951 | 0.040423 | 0.039922 | 0.039907 | 0.047674 | 0.063114 | 0.065043 | 0.052181 | 0.036791 | 0.070058 | 0.070759 | 0.068738 | 0.067168 | 0.063159 | 0.064803 | 0.068704 | 0.084088 | 0.078116 | 0.072531 | 0.070867 | 0.069769 | 0.065672 | 0.058057
13 | 0.080653 | 0.077292 | 0.075739 | 0.076887 | 0.074344 | 0.07457 | 0.078997 | 0.068212 | 0.056945 | 0.055419 | 0.073651 | 0.067626 | 0.069529 | 0.073331 | 0.075243 | 0.077365 | 0.082666 | 0.088161 | 0.080318 | 0.075286 | 0.077727 | 0.076068 | 0.084818 | 0.09063
14 | 0.11646 | 0.11226 | 0.11395 | 0.11528 | 0.1171 | 0.11978 | 0.14812 | 0.15519 | 0.15804 | 0.15412 | 0.152 | 0.15753 | 0.16308 | 0.15796 | 0.15511 | 0.15692 | 0.15178 | 0.15868 | 0.15304 | 0.14419 | 0.146 | 0.14169 | 0.12538 | 0.1214
15 | -0.040282 | -0.037663 | -0.036577 | -0.036024 | -0.03803 | -0.04419 | -0.058032 | -0.068941 | -0.075093 | -0.077864 | -0.070955 | -0.070889 | -0.073862 | -0.072549 | -0.069349 | -0.067792 | -0.074182 | -0.081516 | -0.07944 | -0.074916 | -0.074293 | -0.06832 | -0.057043 | -0.051951
16 | 0.071039 | 0.067362 | 0.064535 | 0.066025 | 0.063358 | 0.062783 | 0.064146 | 0.07822 | 0.079675 | 0.079234 | 0.078587 | 0.080372 | 0.079951 | 0.079542 | 0.069619 | 0.074687 | 0.080009 | 0.080126 | 0.075062 | 0.071201 | 0.071259 | 0.067545 | 0.064669 | 0.064306
17 | 0.050928 | 0.048758 | 0.046431 | 0.045885 | 0.04568 | 0.048147 | 0.058086 | 0.064862 | 0.070407 | 0.072727 | 0.072299 | 0.070684 | 0.068426 | 0.065765 | 0.061444 | 0.063279 | 0.069562 | 0.083875 | 0.07926 | 0.072991 | 0.071148 | 0.066018 | 0.06284 | 0.056556
18 | 0.058129 | 0.054655 | 0.052889 | 0.053995 | 0.054503 | 0.062316 | 0.10064 | 0.118 | 0.12328 | 0.11938 | 0.115 | 0.12233 | 0.11341 | 0.10798 | 0.093393 | 0.093008 | 0.096914 | 0.10467 | 0.09565 | 0.099397 | 0.096509 | 0.090758 | 0.075395 | 0.066498
19 | 0.037748 | 0.026986 | 0.025791 | 0.023563 | 0.022534 | 0.036454 | 0.067792 | 0.0755 | 0.082902 | 0.078297 | 0.076878 | 0.071801 | 0.070788 | 0.06862 | 0.065949 | 0.067284 | 0.081984 | 0.1249 | 0.11079 | 0.093355 | 0.091348 | 0.080502 | 0.067317 | 0.055951
20 | 0.075472 | 0.068088 | 0.062279 | 0.062769 | 0.06321 | 0.070138 | 0.090436 | 0.09641 | 0.099574 | 0.1038 | 0.10633 | 0.10823 | 0.10653 | 0.10231 | 0.10212 | 0.10128 | 0.10722 | 0.12393 | 0.12139 | 0.11836 | 0.1178 | 0.10953 | 0.10075 | 0.092518
21 | 0.096 | 0.088622 | 0.085421 | 0.085771 | 0.084761 | 0.089898 | 0.10221 | 0.11496 | 0.12028 | 0.12494 | 0.12216 | 0.1243 | 0.12452 | 0.12461 | 0.11668 | 0.11688 | 0.1116 | 0.11938 | 0.11375 | 0.11114 | 0.1098 | 0.10494 | 0.10127 | 0.09652
22 | 0.062306 | 0.057424 | 0.056938 | 0.055783 | 0.057734 | 0.066357 | 0.08426 | 0.10304 | 0.11698 | 0.12008 | 0.12267 | 0.030398 | 0.12022 | 0.11692 | 0.10679 | 0.10416 | 0.11272 | 0.11509 | 0.11132 | 0.10979 | 0.10209 | 0.084529 | 0.077979 | 0.071655
23 | 0.048557 | 0.046001 | 0.044981 | 0.044497 | 0.047143 | 0.057506 | 0.094444 | 0.1136 | 0.11801 | 0.11737 | 0.12169 | 0.12086 | 0.11362 | 0.11086 | 0.098029 | 0.088408 | 0.090773 | 0.098855 | 0.097144 | 0.094019 | 0.09207 | 0.08493 | 0.067058 | 0.058111
24 | 0.62843 | 0.62002 | 0.61583 | 0.61396 | 0.60781 | 0.60359 | 0.60886 | 0.58495 | 0.58435 | 0.58637 | 0.58372 | 0.58467 | 0.58748 | 0.59384 | 0.59478 | 0.59453 | 0.58812 | 0.59661 | 0.58972 | 0.58681 | 0.59038 | 0.58639 | 0.60942 | 0.61548
25 | 0.30348 | 0.28012 | 0.26719 | 0.26986 | 0.27203 | 0.31325 | 0.40971 | 0.47973 | 0.52418 | 0.55946 | 0.54639 | 0.54477 | 0.54326 | 0.51898 | 0.50325 | 0.47447 | 0.49926 | 0.56757 | 0.55449 | 0.53465 | 0.51327 | 0.48419 | 0.42421 | 0.37239
26 | 0.045394 | 0.041014 | 0.038689 | 0.038279 | 0.03856 | 0.046532 | 0.061717 | 0.0648 | 0.051968 | 0.03648 | 0.069875 | 0.07053 | 0.068373 | 0.066496 | 0.062441 | 0.064098 | 0.068308 | 0.083283 | 0.077643 | 0.072198 | 0.070362 | 0.069457 | 0.064248 | 0.05634
27 | 0.06299 | 0.06269 | 0.062664 | 0.064494 | 0.064191 | 0.065952 | 0.068458 | 0.066382 | 0.055335 | 0.053072 | 0.072269 | 0.065899 | 0.066778 | 0.068262 | 0.069835 | 0.072047 | 0.079682 | 0.082084 | 0.076752 | 0.072778 | 0.073919 | 0.073715 | 0.074077 | 0.077682
28 | 0.066429 | 0.062906 | 0.063042 | 0.06339 | 0.063261 | 0.063888 | 0.078953 | 0.078447 | 0.079765 | 0.078148 | 0.07664 | 0.079568 | 0.082815 | 0.081334 | 0.080063 | 0.080928 | 0.077274 | 0.082159 | 0.078173 | 0.073259 | 0.074768 | 0.071939 | 0.067673 | 0.06671
29 | -0.054996 | -0.05419 | -0.054229 | -0.054109 | -0.061362 | -0.075906 | -0.10081 | -0.13523 | -0.14786 | -0.15233 | -0.13991 | -0.13928 | -0.14374 | -0.13776 | -0.13087 | -0.12789 | -0.14405 | -0.15424 | -0.15372 | -0.1462 | -0.14308 | -0.13323 | -0.098538 | -0.085158
30 | 0.22996 | 0.21889 | 0.21006 | 0.21529 | 0.20727 | 0.20594 | 0.20974 | 0.26003 | 0.26496 | 0.26321 | 0.26142 | 0.26724 | 0.26544 | 0.26318 | 0.22997 | 0.2469 | 0.26554 | 0.26473 | 0.24883 | 0.23637 | 0.23606 | 0.22424 | 0.21141 | 0.20934
31 | 0.11488 | 0.11161 | 0.10687 | 0.10598 | 0.10705 | 0.1143 | 0.13779 | 0.16087 | 0.17488 | 0.18016 | 0.17978 | 0.17549 | 0.16913 | 0.16084 | 0.1498 | 0.15445 | 0.1718 | 0.20541 | 0.19564 | 0.18071 | 0.17519 | 0.16339 | 0.14953 | 0.13227
32 | 0.16296 | 0.15012 | 0.14363 | 0.14516 | 0.14288 | 0.15874 | 0.25113 | 0.27816 | 0.29014 | 0.28219 | 0.27046 | 0.28811 | 0.26887 | 0.2598 | 0.22628 | 0.22525 | 0.23075 | 0.25363 | 0.2287 | 0.23581 | 0.23108 | 0.21541 | 0.19254 | 0.17519
33 | 0.015895 | 0.010327 | 0.010332 | 0.009204 | 0.0096937 | 0.01978 | 0.039663 | 0.049372 | 0.054424 | 0.050967 | 0.050527 | 0.046961 | 0.045748 | 0.043086 | 0.041128 | 0.042065 | 0.05309 | 0.080075 | 0.071987 | 0.060921 | 0.0589 | 0.052433 | 0.03924 | 0.030505

## Pc, Winter, S2
Node ID | 0 | 1 | 2 | 3 | 4 | 5 | 6 | 7 | 8 | 9 | 10 | 11 | 12 | 13 | 14 | 15 | 16 | 17 | 18 | 19 | 20 | 21 | 22 | 23
2 | 0.14779 | 0.13845 | 0.13273 | 0.13393 | 0.13014 | 0.1254 | 0.11701 | 0.11838 | 0.12108 | 0.11927 | 0.11667 | 0.11859 | 0.11918 | 0.11695 | 0.1135 | 0.11423 | 0.11443 | 0.1139 | 0.11293 | 0.11067 | 0.1103 | 0.10764 | 0.11208 | 0.11729
3 | 0.094376 | 0.083781 | 0.080687 | 0.073311 | 0.074981 | 0.07664 | 0.084393 | 0.085675 | 0.099325 | 0.10607 | 0.10816 | 0.10594 | 0.10324 | 0.10376 | 0.10011 | 0.10066 | 0.10638 | 0.12983 | 0.12176 | 0.116 | 0.11093 | 0.099152 | 0.10208 | 0.094411
4 | 0.10816 | 0.10147 | 0.096573 | 0.097205 | 0.097832 | 0.10441 | 0.13282 | 0.13848 | 0.15018 | 0.16004 | 0.15594 | 0.16473 | 0.16105 | 0.14594 | 0.12766 | 0.12702 | 0.13398 | 0.15136 | 0.14927 | 0.14613 | 0.1418 | 0.12985 | 0.12268 | 0.1106
5 | 0.03724 | 0.027791 | 0.024431 | 0.022967 | 0.020783 | 0.026148 | 0.042954 | 0.043164 | 0.050118 | 0.053286 | 0.054277 | 0.050999 | 0.057624 | 0.053236 | 0.052582 | 0.051128 | 0.058307 | 0.086794 | 0.079968 | 0.067672 | 0.063846 | 0.053191 | 0.05051 | 0.045464
6 | 0.04825 | 0.042744 | 0.039613 | 0.039467 | 0.040102 | 0.042935 | 0.049299 | 0.054071 | 0.063142 | 0.068814 | 0.074245 | 0.07555 | 0.075704 | 0.072532 | 0.070086 | 0.067886 | 0.070461 | 0.080583 | 0.081319 | 0.079212 | 0.07555 | 0.070455 | 0.063881 | 0.057437
7 | 0.23535 | 0.21937 | 0.20896 | 0.21029 | 0.2062 | 0.21546 | 0.2314 | 0.23873 | 0.24628 | 0.26027 | 0.25932 | 0.27446 | 0.26979 | 0.26009 | 0.24243 | 0.24523 | 0.23957 | 0.26337 | 0.25919 | 0.24885 | 0.23993 | 0.22755 | 0.22967 | 0.22686
8 | 0.14946 | 0.13527 | 0.13453 | 0.13067 | 0.13397 | 0.1493 | 0.17227 | 0.20532 | 0.2353 | 0.26122 | 0.25711 | 0.27012 | 0.26313 | 0.2455 | 0.24041 | 0.2227 | 0.22384 | 0.24843 | 0.24939 | 0.24984 | 0.23727 | 0.20437 | 0.18349 | 0.17165
9 | 0.037406 | 0.035194 | 0.03424 | 0.033422 | 0.034694 | 0.03881 | 0.055999 | 0.063202 | 0.071289 | 0.075064 | 0.079799 | 0.080945 | 0.074314 | 0.067261 | 0.060942 | 0.059334 | 0.062723 | 0.067444 | 0.063996 | 0.061652 | 0.058635 | 0.05436 | 0.048935 | 0.042944
10 | 0.094947 | 0.09285 | 0.091804 | 0.091337 | 0.089803 | 0.088751 | 0.090067 | 0.084101 | 0.083949 | 0.084454 | 0.083793 | 0.08403 | 0.084731 | 0.086319 | 0.086552 | 0.08649 | 0.08489 | 0.08701 | 0.08529 | 0.084564 | 0.085455 | 0.084459 | 0.090205 | 0.091717
11 | 0.05432 | 0.048565 | 0.045627 | 0.04441 | 0.042875 | 0.044353 | 0.051117 | 0.047545 | 0.054463 | 0.061839 | 0.063094 | 0.065573 | 0.066692 | 0.063362 | 0.06011 | 0.059642 | 0.061877 | 0.072488 | 0.070581 | 0.06744 | 0.065299 | 0.058778 | 0.060279 | 0.055106
12 | 0.049143 | 0.043363 | 0.041443 | 0.039902 | 0.038579 | 0.044462 | 0.052403 | 0.05655 | 0.063392 | 0.07035 | 0.071915 | 0.074039 | 0.072626 | 0.071976 | 0.069284 | 0.068399 | 0.071082 | 0.084637 | 0.082043 | 0.078396 | 0.073958 | 0.067655 | 0.064781 | 0.057966
13 | 0.097257 | 0.090113 | 0.083635 | 0.083454 | 0.081958 | 0.080236 | 0.082501 | 0.071178 | 0.054678 | 0.054067 | 0.07452 | 0.071423 | 0.073202 | 0.075781 | 0.07655 | 0.076974 | 0.082494 | 0.08868 | 0.077881 | 0.075366 | 0.076056 | 0.074389 | 0.081716 | 0.090688
14 | 0.12774 | 0.12137 | 0.12211 | 0.12134 | 0.11968 | 0.1231 | 0.14082 | 0.1453 | 0.15339 | 0.15086 | 0.15901 | 0.16514 | 0.15823 | 0.14508 | 0.126 | 0.12458 | 0.12879 | 0.13461 | 0.13292 | 0.13229 | 0.12852 | 0.12394 | 0.12186 | 0.11878
15 | -0.042983 | -0.039311 | -0.038023 | -0.03686 | -0.0376 | -0.039709 | -0.047769 | -0.058618 | -0.066056 | -0.076391 | -0.076274 | -0.081558 | -0.076821 | -0.072874 | -0.071966 | -0.072699 | -0.074063 | -0.077787 | -0.078208 | -0.074058 | -0.071879 | -0.067321 | -0.058058 | -0.051949
16 | 0.087795 | 0.082342 | 0.078985 | 0.079739 | 0.077578 | 0.07481 | 0.069681 | 0.070939 | 0.07257 | 0.071446 | 0.069935 | 0.071068 | 0.071371 | 0.069915 | 0.067831 | 0.068273 | 0.068508 | 0.068038 | 0.067579 | 0.066279 | 0.065988 | 0.064468 | 0.066711 | 0.069729
17 | 0.051109 | 0.046093 | 0.045051 | 0.040589 | 0.043199 | 0.045332 | 0.049217 | 0.055893 | 0.065141 | 0.069146 | 0.071185 | 0.069471 | 0.066985 | 0.065787 | 0.063124 | 0.063554 | 0.068925 | 0.082489 | 0.078789 | 0.075659 | 0.071406 | 0.064528 | 0.060874 | 0.054284
18 | 0.079219 | 0.074527 | 0.071021 | 0.071569 | 0.07228 | 0.077381 | 0.098477 | 0.10366 | 0.11246 | 0.11978 | 0.11681 | 0.12336 | 0.12049 | 0.10891 | 0.095161 | 0.094693 | 0.10016 | 0.11286 | 0.11156 | 0.10933 | 0.10594 | 0.097134 | 0.090851 | 0.081558
19 | 0.044882 | 0.03261 | 0.028519 | 0.026748 | 0.024864 | 0.033866 | 0.057881 | 0.063609 | 0.074176 | 0.078471 | 0.080556 | 0.075425 | 0.084726 | 0.076703 | 0.075511 | 0.073386 | 0.085606 | 0.12641 | 0.11774 | 0.099949 | 0.093402 | 0.078324 | 0.06909 | 0.060149
20 | 0.079109 | 0.069683 | 0.064404 | 0.063925 | 0.064024 | 0.067688 | 0.077967 | 0.081804 | 0.095327 | 0.10412 | 0.11189 | 0.11398 | 0.1146 | 0.11073 | 0.10719 | 0.10386 | 0.10683 | 0.12319 | 0.12334 | 0.11977 | 0.11478 | 0.10658 | 0.099917 | 0.091091
21 | 0.11205 | 0.1038 | 0.098582 | 0.098946 | 0.096326 | 0.099956 | 0.1078 | 0.10806 | 0.11139 | 0.11794 | 0.11717 | 0.12411 | 0.12236 | 0.1188 | 0.11098 | 0.1122 | 0.10884 | 0.12063 | 0.11788 | 0.11285 | 0.10929 | 0.10322 | 0.10709 | 0.10659
22 | 0.066672 | 0.060387 | 0.060105 | 0.05839 | 0.05995 | 0.0669 | 0.077173 | 0.092333 | 0.10583 | 0.11747 | 0.11565 | 0.1215 | 0.11832 | 0.11031 | 0.10801 | 0.10004 | 0.10063 | 0.11159 | 0.11211 | 0.11235 | 0.10665 | 0.091887 | 0.082213 | 0.076811
23 | 0.056109 | 0.052791 | 0.05136 | 0.050133 | 0.052041 | 0.058216 | 0.083998 | 0.094803 | 0.10693 | 0.1126 | 0.1197 | 0.12142 | 0.11147 | 0.10089 | 0.091413 | 0.089001 | 0.094085 | 0.10117 | 0.095993 | 0.092478 | 0.087952 | 0.08154 | 0.073402 | 0.064417
24 | 0.62843 | 0.62002 | 0.61583 | 0.61396 | 0.60781 | 0.60359 | 0.60886 | 0.58495 | 0.58435 | 0.58637 | 0.58372 | 0.58467 | 0.58748 | 0.59384 | 0.59478 | 0.59453 | 0.58812 | 0.59661 | 0.58972 | 0.58681 | 0.59038 | 0.58639 | 0.60942 | 0.61548
25 | 0.33879 | 0.31082 | 0.29629 | 0.29061 | 0.2926 | 0.31524 | 0.35928 | 0.3872 | 0.44679 | 0.50384 | 0.52079 | 0.53933 | 0.54192 | 0.49853 | 0.46895 | 0.46561 | 0.49992 | 0.56848 | 0.56916 | 0.54982 | 0.52318 | 0.47808 | 0.4349 | 0.37676
26 | 0.046801 | 0.041427 | 0.03971 | 0.038258 | 0.037233 | 0.043319 | 0.051006 | 0.056308 | 0.063178 | 0.070039 | 0.071732 | 0.073811 | 0.072261 | 0.071304 | 0.068567 | 0.067694 | 0.070686 | 0.083831 | 0.08157 | 0.078063 | 0.073453 | 0.067343 | 0.063357 | 0.056249
27 | 0.079594 | 0.075511 | 0.07056 | 0.071061 | 0.071804 | 0.071618 | 0.071963 | 0.069348 | 0.053069 | 0.051721 | 0.073138 | 0.069696 | 0.070451 | 0.070712 | 0.071142 | 0.071656 | 0.07951 | 0.082602 | 0.074315 | 0.072858 | 0.072248 | 0.072035 | 0.070975 | 0.077739
28 | 0.072069 | 0.067461 | 0.067123 | 0.066422 | 0.064554 | 0.065548 | 0.075301 | 0.0735 | 0.077444 | 0.07652 | 0.080145 | 0.083373 | 0.08039 | 0.074892 | 0.065511 | 0.064756 | 0.065779 | 0.070126 | 0.068117 | 0.067307 | 0.066026 | 0.063063 | 0.065916 | 0.065401
29 | -0.0604 | -0.057487 | -0.057119 | -0.055781 | -0.060502 | -0.066944 | -0.080284 | -0.11459 | -0.12978 | -0.14939 | -0.15055 | -0.16062 | -0.14966 | -0.13841 | -0.1361 | -0.1377 | -0.14381 | -0.14678 | -0.15125 | -0.14449 | -0.13825 | -0.13123 | -0.10057 | -0.085155
30 | 0.28582 | 0.26883 | 0.25823 | 0.261 | 0.25467 | 0.24603 | 0.2282 | 0.23575 | 0.24128 | 0.23724 | 0.23258 | 0.23623 | 0.23684 | 0.23109 | 0.22401 | 0.22552 | 0.22721 | 0.22444 | 0.22388 | 0.21996 | 0.21849 | 0.21398 | 0.21822 | 0.22742
31 | 0.11533 | 0.10495 | 0.10342 | 0.092743 | 0.10085 | 0.10726 | 0.11562 | 0.13844 | 0.16172 | 0.17121 | 0.17699 | 0.17246 | 0.16552 | 0.1609 | 0.154 | 0.15514 | 0.17021 | 0.20194 | 0.19446 | 0.18738 | 0.17583 | 0.15966 | 0.14462 | 0.12659
32 | 0.21217 | 0.19648 | 0.18594 | 0.18617 | 0.18436 | 0.19389 | 0.24608 | 0.24471 | 0.2649 | 0.28312 | 0.27469 | 0.29051 | 0.28539 | 0.26197 | 0.23041 | 0.22918 | 0.23833 | 0.27275 | 0.26583 | 0.25898 | 0.25309 | 0.23029 | 0.2286 | 0.21033
33 | 0.020651 | 0.014076 | 0.01215 | 0.011327 | 0.011247 | 0.018054 | 0.033056 | 0.041445 | 0.048606 | 0.051082 | 0.052979 | 0.049377 | 0.05504 | 0.048475 | 0.047503 | 0.046133 | 0.055505 | 0.081086 | 0.076619 | 0.065317 | 0.060269 | 0.050981 | 0.040422 | 0.033303

## Pc, Winter, S3
Node ID | 0 | 1 | 2 | 3 | 4 | 5 | 6 | 7 | 8 | 9 | 10 | 11 | 12 | 13 | 14 | 15 | 16 | 17 | 18 | 19 | 20 | 21 | 22 | 23
2 | 0.14214 | 0.13727 | 0.13235 | 0.13309 | 0.12705 | 0.12784 | 0.12888 | 0.13101 | 0.13203 | 0.12725 | 0.12795 | 0.12455 | 0.13071 | 0.12847 | 0.1295 | 0.1322 | 0.13292 | 0.13548 | 0.13255 | 0.12565 | 0.12708 | 0.12383 | 0.12937 | 0.13329
3 | 0.10114 | 0.090591 | 0.084975 | 0.08139 | 0.078998 | 0.081948 | 0.090405 | 0.092456 | 0.10507 | 0.12084 | 0.12101 | 0.12226 | 0.1193 | 0.11018 | 0.09802 | 0.10199 | 0.10794 | 0.12549 | 0.1267 | 0.12117 | 0.11691 | 0.10637 | 0.10586 | 0.1004
4 | 0.11303 | 0.10637 | 0.10185 | 0.10024 | 0.099111 | 0.10184 | 0.11258 | 0.11927 | 0.13119 | 0.14918 | 0.15909 | 0.16364 | 0.15773 | 0.14503 | 0.13663 | 0.13053 | 0.13034 | 0.14717 | 0.1514 | 0.15051 | 0.14797 | 0.13878 | 0.12971 | 0.11725
5 | 0.048725 | 0.034731 | 0.032233 | 0.029124 | 0.016464 | 0.022347 | 0.036649 | 0.038025 | 0.055808 | 0.069023 | 0.077002 | 0.080276 | 0.069944 | 0.053983 | 0.046655 | 0.043436 | 0.053819 | 0.084086 | 0.083156 | 0.073173 | 0.067763 | 0.057328 | 0.049332 | 0.039819
6 | 0.046367 | 0.04208 | 0.038217 | 0.036974 | 0.037526 | 0.039141 | 0.042883 | 0.046361 | 0.055378 | 0.066647 | 0.075526 | 0.081408 | 0.078224 | 0.069308 | 0.062533 | 0.060228 | 0.061723 | 0.06705 | 0.069872 | 0.072279 | 0.070311 | 0.066606 | 0.05803 | 0.049454
7 | 0.23782 | 0.22524 | 0.21868 | 0.2135 | 0.21002 | 0.21669 | 0.22931 | 0.23097 | 0.24221 | 0.26108 | 0.26594 | 0.26824 | 0.26924 | 0.26011 | 0.24453 | 0.24376 | 0.24752 | 0.27033 | 0.26719 | 0.27799 | 0.2715 | 0.2625 | 0.25254 | 0.24551
8 | 0.15476 | 0.14234 | 0.13746 | 0.13173 | 0.13538 | 0.14513 | 0.16248 | 0.1691 | 0.19724 | 0.22817 | 0.24369 | 0.26539 | 0.26043 | 0.24033 | 0.22334 | 0.19961 | 0.20035 | 0.21795 | 0.22029 | 0.2183 | 0.22359 | 0.21152 | 0.18359 | 0.16487
9 | 0.041784 | 0.039606 | 0.038077 | 0.037328 | 0.037824 | 0.041618 | 0.046616 | 0.051307 | 0.059146 | 0.068679 | 0.078481 | 0.081777 | 0.072903 | 0.065167 | 0.061692 | 0.059025 | 0.058412 | 0.060977 | 0.062168 | 0.063396 | 0.061302 | 0.056854 | 0.050777 | 0.044458
10 | 0.094947 | 0.09285 | 0.091804 | 0.091337 | 0.089803 | 0.088751 | 0.090067 | 0.084101 | 0.083949 | 0.084454 | 0.083793 | 0.08403 | 0.084731 | 0.086319 | 0.086552 | 0.08649 | 0.08489 | 0.08701 | 0.08529 | 0.084564 | 0.085455 | 0.084459 | 0.090205 | 0.091717
11 | 0.052598 | 0.04647 | 0.043118 | 0.041902 | 0.039729 | 0.040649 | 0.045747 | 0.043163 | 0.051309 | 0.061477 | 0.067875 | 0.069672 | 0.063751 | 0.0587 | 0.055474 | 0.053975 | 0.053389 | 0.061559 | 0.061506 | 0.06064 | 0.059133 | 0.054638 | 0.056104 | 0.051082
12 | 0.047399 | 0.042639 | 0.039643 | 0.038829 | 0.037306 | 0.04182 | 0.049299 | 0.053361 | 0.061713 | 0.070611 | 0.079078 | 0.082419 | 0.075664 | 0.06949 | 0.062843 | 0.060581 | 0.064938 | 0.074313 | 0.073459 | 0.073669 | 0.071332 | 0.065959 | 0.059121 | 0.051936
13 | 0.095588 | 0.087532 | 0.082832 | 0.082592 | 0.08024 | 0.07894 | 0.082102 | 0.069609 | 0.051162 | 0.062531 | 0.075274 | 0.073453 | 0.072425 | 0.075434 | 0.074568 | 0.074423 | 0.07236 | 0.086285 | 0.085883 | 0.08063 | 0.078164 | 0.076452 | 0.085122 | 0.088723
14 | 0.1394 | 0.13735 | 0.13629 | 0.13554 | 0.13228 | 0.13467 | 0.13885 | 0.14455 | 0.15106 | 0.15585 | 0.16356 | 0.15655 | 0.15174 | 0.14688 | 0.14324 | 0.14736 | 0.14683 | 0.14878 | 0.15383 | 0.15519 | 0.15128 | 0.14935 | 0.14456 | 0.13829
15 | -0.043149 | -0.038991 | -0.037407 | -0.035742 | -0.036511 | -0.038779 | -0.044501 | -0.053116 | -0.065329 | -0.076535 | -0.081341 | -0.080382 | -0.076584 | -0.066081 | -0.058645 | -0.058588 | -0.058759 | -0.063806 | -0.066438 | -0.065818 | -0.061306 | -0.057437 | -0.050752 | -0.04204
16 | 0.084404 | 0.081638 | 0.078762 | 0.079238 | 0.075724 | 0.076274 | 0.076802 | 0.078514 | 0.079137 | 0.076233 | 0.076703 | 0.074646 | 0.078292 | 0.076831 | 0.077431 | 0.079055 | 0.079601 | 0.080988 | 0.079355 | 0.075267 | 0.076061 | 0.074182 | 0.077087 | 0.079331
17 | 0.055618 | 0.050633 | 0.04791 | 0.045975 | 0.045878 | 0.048871 | 0.053225 | 0.060414 | 0.06897 | 0.078992 | 0.079751 | 0.08035 | 0.077693 | 0.070064 | 0.061732 | 0.064439 | 0.069967 | 0.079595 | 0.082081 | 0.079103 | 0.075398 | 0.069337 | 0.063394 | 0.058275
18 | 0.082868 | 0.078203 | 0.074976 | 0.073841 | 0.073239 | 0.07545 | 0.083296 | 0.089255 | 0.09822 | 0.11163 | 0.11917 | 0.12255 | 0.118 | 0.10822 | 0.10189 | 0.097322 | 0.097435 | 0.10973 | 0.11317 | 0.11261 | 0.11057 | 0.10383 | 0.096125 | 0.086541
19 | 0.062109 | 0.043021 | 0.040222 | 0.035983 | 0.018384 | 0.028164 | 0.048423 | 0.0559 | 0.082712 | 0.10208 | 0.11464 | 0.11934 | 0.10321 | 0.077824 | 0.066622 | 0.061849 | 0.078875 | 0.12235 | 0.12252 | 0.1082 | 0.099278 | 0.08453 | 0.067322 | 0.05168
20 | 0.076284 | 0.068687 | 0.06231 | 0.060185 | 0.060159 | 0.061997 | 0.068342 | 0.070239 | 0.08368 | 0.10087 | 0.11382 | 0.12277 | 0.11839 | 0.10589 | 0.095861 | 0.092369 | 0.093722 | 0.10289 | 0.10617 | 0.10937 | 0.10692 | 0.10081 | 0.09114 | 0.079117
21 | 0.11317 | 0.10644 | 0.10296 | 0.10039 | 0.098041 | 0.10051 | 0.10686 | 0.10457 | 0.10956 | 0.1183 | 0.12016 | 0.12131 | 0.12212 | 0.11881 | 0.11192 | 0.11155 | 0.11242 | 0.12377 | 0.12148 | 0.12597 | 0.1235 | 0.11894 | 0.11738 | 0.11499
22 | 0.069055 | 0.063571 | 0.061422 | 0.058868 | 0.060585 | 0.065023 | 0.072765 | 0.076036 | 0.088704 | 0.1026 | 0.10961 | 0.11937 | 0.1171 | 0.10798 | 0.10032 | 0.089649 | 0.090058 | 0.097876 | 0.099014 | 0.098154 | 0.10049 | 0.095107 | 0.082261 | 0.07376
23 | 0.062676 | 0.05941 | 0.057116 | 0.055992 | 0.056735 | 0.062428 | 0.069923 | 0.076961 | 0.088719 | 0.10302 | 0.11772 | 0.12267 | 0.10936 | 0.097751 | 0.092539 | 0.088537 | 0.087617 | 0.091466 | 0.093252 | 0.095094 | 0.091953 | 0.085282 | 0.076165 | 0.066687
24 | 0.62843 | 0.62002 | 0.61583 | 0.61396 | 0.60781 | 0.60359 | 0.60886 | 0.58495 | 0.58435 | 0.58637 | 0.58372 | 0.58467 | 0.58748 | 0.59384 | 0.59478 | 0.59453 | 0.58812 | 0.59661 | 0.58972 | 0.58681 | 0.59038 | 0.58639 | 0.60942 | 0.61548
25 | 0.32433 | 0.29322 | 0.27522 | 0.26954 | 0.26618 | 0.28413 | 0.31417 | 0.35039 | 0.42029 | 0.5008 | 0.56096 | 0.57376 | 0.51721 | 0.45936 | 0.43001 | 0.41802 | 0.42862 | 0.47667 | 0.49293 | 0.4927 | 0.47139 | 0.4433 | 0.39983 | 0.34296
26 | 0.045057 | 0.040703 | 0.037909 | 0.037186 | 0.035959 | 0.040677 | 0.047902 | 0.053118 | 0.0615 | 0.070299 | 0.078895 | 0.08219 | 0.075299 | 0.068817 | 0.062126 | 0.059876 | 0.064542 | 0.073507 | 0.072986 | 0.073337 | 0.070827 | 0.065647 | 0.057696 | 0.050219
27 | 0.077925 | 0.07293 | 0.069757 | 0.070199 | 0.070086 | 0.070323 | 0.071564 | 0.067779 | 0.049553 | 0.060184 | 0.073892 | 0.071727 | 0.069673 | 0.070365 | 0.06916 | 0.069105 | 0.069376 | 0.080208 | 0.082317 | 0.078123 | 0.074356 | 0.074098 | 0.07438 | 0.075775
28 | 0.077899 | 0.075452 | 0.074214 | 0.073521 | 0.070852 | 0.071336 | 0.074315 | 0.073125 | 0.076278 | 0.079014 | 0.08242 | 0.079077 | 0.077148 | 0.075793 | 0.074128 | 0.076149 | 0.074798 | 0.077208 | 0.07857 | 0.078758 | 0.077406 | 0.075769 | 0.077265 | 0.075154
29 | -0.060731 | -0.056846 | -0.055887 | -0.053544 | -0.058323 | -0.065084 | -0.073747 | -0.10358 | -0.12833 | -0.14967 | -0.16068 | -0.15826 | -0.14919 | -0.12482 | -0.10946 | -0.10948 | -0.1132 | -0.11882 | -0.12771 | -0.12801 | -0.1171 | -0.11147 | -0.085956 | -0.065338
30 | 0.27452 | 0.26648 | 0.25748 | 0.25933 | 0.24849 | 0.25092 | 0.25193 | 0.261 | 0.26317 | 0.2532 | 0.25514 | 0.24815 | 0.25991 | 0.25414 | 0.25601 | 0.26146 | 0.26418 | 0.26761 | 0.26314 | 0.24992 | 0.25206 | 0.24636 | 0.2528 | 0.25943
31 | 0.1266 | 0.1163 | 0.11056 | 0.10621 | 0.10754 | 0.11611 | 0.12564 | 0.14974 | 0.17129 | 0.19583 | 0.1984 | 0.19966 | 0.19229 | 0.17159 | 0.15052 | 0.15735 | 0.17282 | 0.19471 | 0.20269 | 0.19599 | 0.18581 | 0.17169 | 0.15092 | 0.13657
32 | 0.22068 | 0.20506 | 0.19517 | 0.19147 | 0.1866 | 0.18938 | 0.21066 | 0.21109 | 0.23167 | 0.26411 | 0.2802 | 0.28861 | 0.2796 | 0.26036 | 0.24611 | 0.23531 | 0.23196 | 0.26543 | 0.26957 | 0.26664 | 0.26389 | 0.24591 | 0.24091 | 0.22196
33 | 0.032135 | 0.021017 | 0.019952 | 0.017484 | 0.0069269 | 0.014253 | 0.026751 | 0.036306 | 0.054296 | 0.066819 | 0.075704 | 0.078654 | 0.06736 | 0.049222 | 0.041576 | 0.038441 | 0.051017 | 0.078379 | 0.079807 | 0.070818 | 0.064187 | 0.055118 | 0.039244 | 0.027657

## Qc, Winter, S1
Node ID | 0 | 1 | 2 | 3 | 4 | 5 | 6 | 7 | 8 | 9 | 10 | 11 | 12 | 13 | 14 | 15 | 16 | 17 | 18 | 19 | 20 | 21 | 22 | 23
2 | 0.039675 | 0.028031 | 0.0243 | 0.031149 | 0.02682 | 0.022051 | 0.018245 | 0.063756 | 0.066676 | 0.057188 | 0.066628 | 0.061911 | 0.062184 | 0.055528 | 0.03295 | 0.05159 | 0.061874 | 0.057733 | 0.040349 | 0.04186 | 0.038989 | 0.024185 | 0.019293 | 0.019996
3 | -0.050098 | -0.050087 | -0.051469 | -0.053827 | -0.05331 | -0.048926 | -0.031023 | -0.0059635 | -0.0064086 | -0.004247 | -0.0037412 | -0.016697 | -0.024392 | -0.03162 | -0.031382 | -0.031913 | -0.025091 | 0.0082468 | -0.0011623 | -0.01372 | -0.025431 | -0.033453 | -0.036689 | -0.042008
4 | -0.095823 | -0.10339 | -0.10529 | -0.10388 | -0.10397 | -0.086818 | -0.0032329 | 0.044761 | 0.057048 | 0.039741 | 0.023464 | 0.046542 | 0.029347 | 0.0089037 | -0.035225 | -0.03524 | -0.029029 | -0.014645 | -0.035693 | -0.020337 | -0.027921 | -0.046311 | -0.073165 | -0.082591
5 | -0.039283 | -0.039673 | -0.040078 | -0.040428 | -0.040608 | -0.037126 | -0.032211 | -0.029409 | -0.03027 | -0.033533 | -0.035767 | -0.037871 | -0.037916 | -0.038613 | -0.038953 | -0.037791 | -0.031992 | -0.019068 | -0.024594 | -0.029833 | -0.032116 | -0.033977 | -0.035917 | -0.036091
6 | -0.024643 | -0.025881 | -0.026981 | -0.027077 | -0.027017 | -0.022773 | -0.017356 | -0.014045 | -0.013796 | -0.011557 | -0.011437 | -0.011196 | -0.013475 | -0.0145 | -0.01411 | -0.017491 | -0.015496 | -0.0077687 | -0.0091995 | -0.011438 | -0.012351 | -0.016033 | -0.017731 | -0.01855
7 | 0.039872 | 0.031189 | 0.023648 | 0.035231 | 0.02893 | 0.041679 | 0.055588 | 0.10827 | 0.1247 | 0.12848 | 0.12195 | 0.13009 | 0.12912 | 0.12762 | 0.10734 | 0.1021 | 0.088741 | 0.09708 | 0.082291 | 0.085873 | 0.072604 | 0.076427 | 0.047446 | 0.048725
8 | -0.11871 | -0.11742 | -0.12111 | -0.1233 | -0.1306 | -0.11693 | -0.099341 | -0.051602 | -0.025567 | -0.023732 | -0.018038 | -0.0060619 | -0.024612 | -0.025683 | -0.046811 | -0.066895 | -0.060375 | -0.067343 | -0.07573 | -0.072708 | -0.082787 | -0.097595 | -0.11011 | -0.10953
9 | -0.027028 | -0.027599 | -0.02749 | -0.02745 | -0.026884 | -0.025798 | -0.019721 | -0.015689 | -0.014487 | -0.016546 | -0.015624 | -0.014242 | -0.015097 | -0.016345 | -0.019859 | -0.022024 | -0.021966 | -0.021661 | -0.022832 | -0.023608 | -0.024012 | -0.024716 | -0.025795 | -0.026289
10 | -0.027616 | -0.027616 | -0.027616 | -0.027616 | -0.027616 | -0.027616 | -0.027616 | -0.027616 | -0.027616 | -0.027616 | -0.027616 | -0.027616 | -0.027616 | -0.027616 | -0.027616 | -0.027616 | -0.027616 | -0.027616 | -0.027616 | -0.027616 | -0.027616 | -0.027616 | -0.027616 | -0.027616
11 | -0.039668 | -0.040825 | -0.040886 | -0.040771 | -0.040657 | -0.038009 | -0.028491 | -0.023254 | -0.014989 | -0.0086559 | -0.011074 | -0.008549 | -0.010194 | -0.014744 | -0.018431 | -0.01901 | -0.019548 | -0.013193 | -0.015987 | -0.01982 | -0.023308 | -0.029655 | -0.037066 | -0.037726
12 | -0.052431 | -0.052936 | -0.053909 | -0.054387 | -0.05317 | -0.042909 | -0.032557 | -0.02909 | -0.020416 | -0.013471 | -0.030711 | -0.028961 | -0.03264 | -0.032574 | -0.036242 | -0.036276 | -0.030899 | -0.020664 | -0.028228 | -0.033159 | -0.035624 | -0.036481 | -0.039393 | -0.041783
13 | -0.0032281 | 0.0054162 | 0.011458 | 0.0099078 | 0.0077036 | -0.0077605 | -0.00025621 | 0.0092523 | 0.020082 | 0.02369 | 0.011507 | -2.9898e-05 | 0.036449 | 0.04132 | 0.039196 | 0.045 | 0.024722 | 0.034147 | 0.036667 | 0.032686 | 0.036683 | 0.047089 | 0.043621 | 0.029386
14 | 0.010466 | 0.0084645 | 0.012081 | 0.015138 | 0.015808 | 0.019272 | 0.070482 | 0.088232 | 0.094471 | 0.088363 | 0.080944 | 0.092767 | 0.10485 | 0.092987 | 0.091448 | 0.091276 | 0.082256 | 0.08503 | 0.073525 | 0.055505 | 0.060895 | 0.053214 | 0.023406 | 0.01656
15 | 0.012935 | 0.01324 | 0.013402 | 0.01348 | 0.01324 | 0.012877 | 0.011412 | 0.0090715 | 0.0073403 | 0.0063235 | 0.0083095 | 0.008197 | 0.0072151 | 0.0061396 | 0.0082712 | 0.0099992 | 0.0095879 | 0.010178 | 0.01052 | 0.01142 | 0.011479 | 0.012367 | 0.012926 | 0.012795
16 | 0.013225 | 0.0093438 | 0.0081001 | 0.010383 | 0.00894 | 0.0073502 | 0.0060815 | 0.021252 | 0.022225 | 0.019063 | 0.022209 | 0.020637 | 0.020728 | 0.018509 | 0.010983 | 0.017197 | 0.020625 | 0.019244 | 0.01345 | 0.013953 | 0.012996 | 0.0080618 | 0.0064309 | 0.0066654
17 | -0.025049 | -0.025044 | -0.025735 | -0.026913 | -0.026655 | -0.024463 | -0.015512 | -0.0029818 | -0.0032043 | -0.0021235 | -0.0018706 | -0.0083483 | -0.012196 | -0.01581 | -0.015691 | -0.015957 | -0.012546 | 0.0041234 | -0.00058113 | -0.0068598 | -0.012716 | -0.016726 | -0.018345 | -0.021004
18 | -0.047912 | -0.051697 | -0.052645 | -0.051941 | -0.051984 | -0.043409 | -0.0016164 | 0.02238 | 0.028524 | 0.019871 | 0.011732 | 0.023271 | 0.014674 | 0.0044518 | -0.017613 | -0.01762 | -0.014515 | -0.0073223 | -0.017846 | -0.010168 | -0.013961 | -0.023155 | -0.036582 | -0.041296
19 | -0.052378 | -0.052897 | -0.053437 | -0.053905 | -0.054145 | -0.049502 | -0.042948 | -0.039211 | -0.04036 | -0.044711 | -0.047689 | -0.050495 | -0.050555 | -0.051484 | -0.051937 | -0.050388 | -0.042656 | -0.025423 | -0.032792 | -0.039777 | -0.042821 | -0.045303 | -0.04789 | -0.048121
20 | -0.049286 | -0.051762 | -0.053962 | -0.054154 | -0.054034 | -0.045547 | -0.034711 | -0.028091 | -0.027593 | -0.023113 | -0.022873 | -0.022392 | -0.026949 | -0.029 | -0.028221 | -0.034982 | -0.030992 | -0.015537 | -0.018399 | -0.022877 | -0.024702 | -0.032066 | -0.035463 | -0.037099
21 | 0.015949 | 0.012476 | 0.0094593 | 0.014092 | 0.011572 | 0.016672 | 0.022235 | 0.04331 | 0.049878 | 0.051394 | 0.048781 | 0.052035 | 0.051648 | 0.05105 | 0.042936 | 0.040841 | 0.035496 | 0.038832 | 0.032916 | 0.034349 | 0.029042 | 0.030571 | 0.018979 | 0.01949
22 | -0.047486 | -0.046967 | -0.048442 | -0.049319 | -0.05224 | -0.046773 | -0.039736 | -0.020641 | -0.010227 | -0.0094928 | -0.0072152 | -0.0024248 | -0.0098448 | -0.010273 | -0.018724 | -0.026758 | -0.02415 | -0.026937 | -0.030292 | -0.029083 | -0.033115 | -0.039038 | -0.044045 | -0.04381
23 | -0.067569 | -0.068998 | -0.068724 | -0.068625 | -0.067211 | -0.064495 | -0.049303 | -0.039222 | -0.036218 | -0.041364 | -0.039059 | -0.035605 | -0.037742 | -0.040862 | -0.049648 | -0.05506 | -0.054914 | -0.054153 | -0.05708 | -0.05902 | -0.06003 | -0.061791 | -0.064488 | -0.065724
24 | -0.27616 | -0.27616 | -0.27616 | -0.27616 | -0.27616 | -0.27616 | -0.27616 | -0.27616 | -0.27616 | -0.27616 | -0.27616 | -0.27616 | -0.27616 | -0.27616 | -0.27616 | -0.27616 | -0.27616 | -0.27616 | -0.27616 | -0.27616 | -0.27616 | -0.27616 | -0.27616 | -0.27616
25 | -0.26446 | -0.27217 | -0.27257 | -0.2718 | -0.27105 | -0.2534 | -0.18994 | -0.15502 | -0.099925 | -0.057706 | -0.073825 | -0.056994 | -0.067962 | -0.098295 | -0.12288 | -0.12674 | -0.13032 | -0.087956 | -0.10658 | -0.13213 | -0.15539 | -0.1977 | -0.24711 | -0.25151
26 | -0.039323 | -0.039702 | -0.040431 | -0.040791 | -0.039877 | -0.032182 | -0.024418 | -0.021817 | -0.015312 | -0.010103 | -0.023033 | -0.021721 | -0.02448 | -0.02443 | -0.027181 | -0.027207 | -0.023174 | -0.015498 | -0.021171 | -0.024869 | -0.026718 | -0.027361 | -0.029544 | -0.031337
27 | -0.0024211 | 0.0040621 | 0.0085935 | 0.0074308 | 0.0057777 | -0.0058203 | -0.00019216 | 0.0069392 | 0.015061 | 0.017768 | 0.0086306 | -2.2423e-05 | 0.027337 | 0.03099 | 0.029397 | 0.03375 | 0.018542 | 0.025611 | 0.0275 | 0.024515 | 0.027512 | 0.035317 | 0.032716 | 0.022039
28 | 0.0026165 | 0.0021161 | 0.0030202 | 0.0037845 | 0.0039519 | 0.0048181 | 0.01762 | 0.022058 | 0.023618 | 0.022091 | 0.020236 | 0.023192 | 0.026213 | 0.023247 | 0.022862 | 0.022819 | 0.020564 | 0.021257 | 0.018381 | 0.013876 | 0.015224 | 0.013303 | 0.0058516 | 0.00414
29 | 0.090543 | 0.092678 | 0.093811 | 0.094363 | 0.092679 | 0.090139 | 0.079884 | 0.0635 | 0.051382 | 0.044265 | 0.058167 | 0.057379 | 0.050506 | 0.042977 | 0.057899 | 0.069994 | 0.067115 | 0.071247 | 0.073642 | 0.079941 | 0.080355 | 0.086571 | 0.09048 | 0.089566
30 | 0.39675 | 0.28031 | 0.243 | 0.31149 | 0.2682 | 0.22051 | 0.18245 | 0.63756 | 0.66676 | 0.57188 | 0.66628 | 0.61911 | 0.62184 | 0.55528 | 0.3295 | 0.5159 | 0.61874 | 0.57733 | 0.40349 | 0.4186 | 0.38989 | 0.24185 | 0.19293 | 0.19996
31 | -0.087672 | -0.087652 | -0.090071 | -0.094197 | -0.093293 | -0.085621 | -0.05429 | -0.010436 | -0.011215 | -0.0074322 | -0.006547 | -0.029219 | -0.042686 | -0.055335 | -0.054919 | -0.055848 | -0.04391 | 0.014432 | -0.0020339 | -0.024009 | -0.044505 | -0.058542 | -0.064206 | -0.073513
32 | -0.11978 | -0.12924 | -0.13161 | -0.12985 | -0.12996 | -0.10852 | -0.0040411 | 0.055951 | 0.07131 | 0.049676 | 0.02933 | 0.058177 | 0.036684 | 0.01113 | -0.044031 | -0.04405 | -0.036287 | -0.018306 | -0.044616 | -0.025421 | -0.034902 | -0.057889 | -0.091456 | -0.10324
33 | -0.052378 | -0.052897 | -0.053437 | -0.053905 | -0.054145 | -0.049502 | -0.042948 | -0.039211 | -0.04036 | -0.044711 | -0.047689 | -0.050495 | -0.050555 | -0.051484 | -0.051937 | -0.050388 | -0.042656 | -0.025423 | -0.032792 | -0.039777 | -0.042821 | -0.045303 | -0.04789 | -0.048121

## Qc, Winter, S2
Node ID | 0 | 1 | 2 | 3 | 4 | 5 | 6 | 7 | 8 | 9 | 10 | 11 | 12 | 13 | 14 | 15 | 16 | 17 | 18 | 19 | 20 | 21 | 22 | 23
2 | 0.070359 | 0.047661 | 0.039968 | 0.037894 | 0.042115 | 0.022584 | 0.0096935 | 0.029781 | 0.019053 | 0.024884 | 0.016195 | 0.035567 | 0.039316 | 0.040027 | 0.027157 | 0.03154 | 0.033131 | 0.034901 | 0.030649 | 0.03124 | 0.036877 | 0.039212 | 0.029857 | 0.034398
3 | -0.044712 | -0.048373 | -0.045787 | -0.052486 | -0.04947 | -0.0445 | -0.037457 | -0.020985 | -0.012572 | -0.0061617 | -0.0095978 | -0.015493 | -0.019943 | -0.023627 | -0.030644 | -0.025193 | -0.017954 | 0.008045 | 0.0009417 | -0.01049 | -0.021348 | -0.026665 | -0.033267 | -0.039994
4 | -0.094412 | -0.097153 | -0.10359 | -0.10308 | -0.10274 | -0.09621 | -0.051005 | -0.055171 | -0.046305 | -0.030016 | -0.045491 | -0.038135 | -0.048268 | -0.066438 | -0.088268 | -0.092007 | -0.08444 | -0.056026 | -0.059838 | -0.073276 | -0.080164 | -0.08793 | -0.09039 | -0.094251
5 | -0.038832 | -0.039565 | -0.040232 | -0.040299 | -0.039997 | -0.036566 | -0.032687 | -0.030873 | -0.03062 | -0.029714 | -0.032369 | -0.036363 | -0.036072 | -0.03768 | -0.036919 | -0.037765 | -0.031568 | -0.019786 | -0.023326 | -0.030198 | -0.033488 | -0.035021 | -0.035985 | -0.03602
6 | -0.024143 | -0.025825 | -0.027196 | -0.026817 | -0.026927 | -0.023529 | -0.021019 | -0.020791 | -0.017171 | -0.012326 | -0.0086896 | -0.010681 | -0.010883 | -0.012065 | -0.014152 | -0.015537 | -0.014811 | -0.0072139 | -0.0076404 | -0.010551 | -0.013385 | -0.015313 | -0.017192 | -0.018332
7 | 0.0667 | 0.054796 | 0.045192 | 0.053284 | 0.043292 | 0.047845 | 0.066307 | 0.096529 | 0.091887 | 0.12667 | 0.10762 | 0.12354 | 0.10828 | 0.094044 | 0.061499 | 0.080147 | 0.071413 | 0.093097 | 0.087232 | 0.067181 | 0.054991 | 0.051907 | 0.054144 | 0.059994
8 | -0.12957 | -0.13281 | -0.11646 | -0.12873 | -0.12803 | -0.11912 | -0.11105 | -0.10097 | -0.081596 | -0.069499 | -0.061035 | -0.05421 | -0.064573 | -0.066478 | -0.075717 | -0.086368 | -0.086684 | -0.073837 | -0.077661 | -0.076861 | -0.080049 | -0.090256 | -0.098972 | -0.10667
9 | -0.026911 | -0.02745 | -0.026879 | -0.027425 | -0.026814 | -0.026553 | -0.022505 | -0.02156 | -0.021019 | -0.020703 | -0.019517 | -0.020627 | -0.02197 | -0.023368 | -0.024075 | -0.023578 | -0.023461 | -0.023385 | -0.024503 | -0.025626 | -0.026116 | -0.026607 | -0.026667 | -0.026438
10 | -0.027616 | -0.027616 | -0.027616 | -0.027616 | -0.027616 | -0.027616 | -0.027616 | -0.027616 | -0.027616 | -0.027616 | -0.027616 | -0.027616 | -0.027616 | -0.027616 | -0.027616 | -0.027616 | -0.027616 | -0.027616 | -0.027616 | -0.027616 | -0.027616 | -0.027616 | -0.027616 | -0.027616
11 | -0.037125 | -0.039312 | -0.040768 | -0.040986 | -0.040157 | -0.038842 | -0.034159 | -0.034135 | -0.028528 | -0.02322 | -0.024926 | -0.025041 | -0.025464 | -0.02701 | -0.027405 | -0.027942 | -0.027336 | -0.020612 | -0.020862 | -0.025466 | -0.028601 | -0.031678 | -0.032619 | -0.035092
12 | -0.051547 | -0.05352 | -0.054358 | -0.054439 | -0.053533 | -0.043733 | -0.03914 | -0.0375 | -0.035272 | -0.033095 | -0.031886 | -0.031929 | -0.032563 | -0.035006 | -0.035835 | -0.037216 | -0.034188 | -0.021421 | -0.027684 | -0.031055 | -0.033406 | -0.037061 | -0.03921 | -0.041536
13 | 0.028696 | 0.031177 | 0.016332 | 0.021132 | 0.01993 | 0.012174 | 0.0091511 | 0.018068 | 0.019902 | 0.015904 | 0.022339 | 0.035159 | 0.039555 | 0.03499 | 0.046271 | 0.044974 | 0.036799 | 0.040287 | 0.051973 | 0.022918 | 0.023628 | 0.01725 | 0.023519 | 0.01803
14 | 0.021088 | 0.0085373 | 0.010814 | 0.011777 | 0.0066304 | 0.017284 | 0.065152 | 0.063382 | 0.084494 | 0.086168 | 0.098252 | 0.10804 | 0.087744 | 0.053331 | 0.010473 | 0.0082064 | 0.012915 | 0.024075 | 0.024133 | 0.03002 | 0.017877 | 0.012555 | 0.011067 | 0.0075254
15 | 0.012724 | 0.012845 | 0.013075 | 0.013473 | 0.013157 | 0.012663 | 0.011738 | 0.011179 | 0.010444 | 0.0088181 | 0.0088917 | 0.0088352 | 0.0089632 | 0.0096452 | 0.009576 | 0.010055 | 0.0098077 | 0.010205 | 0.010725 | 0.011228 | 0.011348 | 0.011886 | 0.012136 | 0.012265
16 | 0.023453 | 0.015887 | 0.013323 | 0.012631 | 0.014038 | 0.0075279 | 0.0032312 | 0.0099272 | 0.006351 | 0.0082946 | 0.0053982 | 0.011856 | 0.013105 | 0.013342 | 0.0090525 | 0.010513 | 0.011044 | 0.011634 | 0.010216 | 0.010413 | 0.012292 | 0.013071 | 0.0099523 | 0.011466
17 | -0.022356 | -0.024186 | -0.022893 | -0.026243 | -0.024735 | -0.02225 | -0.018728 | -0.010493 | -0.0062859 | -0.0030808 | -0.0047989 | -0.0077463 | -0.0099716 | -0.011813 | -0.015322 | -0.012597 | -0.0089768 | 0.0040225 | 0.00047085 | -0.0052449 | -0.010674 | -0.013333 | -0.016634 | -0.019997
18 | -0.047206 | -0.048576 | -0.051795 | -0.05154 | -0.05137 | -0.048105 | -0.025503 | -0.027585 | -0.023153 | -0.015008 | -0.022745 | -0.019067 | -0.024134 | -0.033219 | -0.044134 | -0.046003 | -0.04222 | -0.028013 | -0.029919 | -0.036638 | -0.040082 | -0.043965 | -0.045195 | -0.047126
19 | -0.051776 | -0.052754 | -0.053643 | -0.053731 | -0.053329 | -0.048755 | -0.043582 | -0.041164 | -0.040827 | -0.039618 | -0.043158 | -0.048484 | -0.048096 | -0.05024 | -0.049225 | -0.050353 | -0.04209 | -0.026381 | -0.031102 | -0.040265 | -0.044651 | -0.046694 | -0.04798 | -0.048027
20 | -0.048286 | -0.051649 | -0.054393 | -0.053634 | -0.053855 | -0.047057 | -0.042039 | -0.041582 | -0.034342 | -0.024652 | -0.017379 | -0.021361 | -0.021766 | -0.024129 | -0.028305 | -0.031075 | -0.029622 | -0.014428 | -0.015281 | -0.021103 | -0.026771 | -0.030627 | -0.034383 | -0.036664
21 | 0.02668 | 0.021918 | 0.018077 | 0.021313 | 0.017317 | 0.019138 | 0.026523 | 0.038612 | 0.036755 | 0.050669 | 0.043046 | 0.049418 | 0.043311 | 0.037618 | 0.0246 | 0.032059 | 0.028565 | 0.037239 | 0.034893 | 0.026872 | 0.021996 | 0.020763 | 0.021658 | 0.023998
22 | -0.051828 | -0.053125 | -0.046586 | -0.051491 | -0.051212 | -0.047648 | -0.044419 | -0.040389 | -0.032638 | -0.0278 | -0.024414 | -0.021684 | -0.025829 | -0.026591 | -0.030287 | -0.034547 | -0.034674 | -0.029535 | -0.031064 | -0.030744 | -0.03202 | -0.036102 | -0.039589 | -0.042669
23 | -0.067277 | -0.068625 | -0.067197 | -0.068563 | -0.067034 | -0.066382 | -0.056262 | -0.053899 | -0.052548 | -0.051758 | -0.048791 | -0.051568 | -0.054925 | -0.05842 | -0.060186 | -0.058945 | -0.058653 | -0.058463 | -0.061258 | -0.064065 | -0.065291 | -0.066517 | -0.066669 | -0.066096
24 | -0.27616 | -0.27616 | -0.27616 | -0.27616 | -0.27616 | -0.27616 | -0.27616 | -0.27616 | -0.27616 | -0.27616 | -0.27616 | -0.27616 | -0.27616 | -0.27616 | -0.27616 | -0.27616 | -0.27616 | -0.27616 | -0.27616 | -0.27616 | -0.27616 | -0.27616 | -0.27616 | -0.27616
25 | -0.2475 | -0.26208 | -0.27178 | -0.27324 | -0.26772 | -0.25895 | -0.22773 | -0.22757 | -0.19019 | -0.1548 | -0.16618 | -0.16694 | -0.16976 | -0.18007 | -0.1827 | -0.18628 | -0.18224 | -0.13741 | -0.13908 | -0.16977 | -0.19067 | -0.21119 | -0.21746 | -0.23394
26 | -0.038661 | -0.04014 | -0.040768 | -0.040829 | -0.04015 | -0.0328 | -0.029355 | -0.028125 | -0.026454 | -0.024821 | -0.023914 | -0.023947 | -0.024422 | -0.026255 | -0.026876 | -0.027912 | -0.025641 | -0.016066 | -0.020763 | -0.023291 | -0.025055 | -0.027796 | -0.029407 | -0.031152
27 | 0.021522 | 0.023383 | 0.012249 | 0.015849 | 0.014947 | 0.0091306 | 0.0068633 | 0.013551 | 0.014926 | 0.011928 | 0.016754 | 0.026369 | 0.029666 | 0.026243 | 0.034703 | 0.033731 | 0.027599 | 0.030215 | 0.03898 | 0.017189 | 0.017721 | 0.012937 | 0.01764 | 0.013523
28 | 0.005272 | 0.0021343 | 0.0027035 | 0.0029443 | 0.0016576 | 0.004321 | 0.016288 | 0.015845 | 0.021124 | 0.021542 | 0.024563 | 0.02701 | 0.021936 | 0.013333 | 0.0026184 | 0.0020516 | 0.0032288 | 0.0060188 | 0.0060333 | 0.007505 | 0.0044693 | 0.0031389 | 0.0027667 | 0.0018813
29 | 0.089069 | 0.089917 | 0.091525 | 0.094311 | 0.092102 | 0.088642 | 0.082166 | 0.078253 | 0.073106 | 0.061727 | 0.062242 | 0.061847 | 0.062742 | 0.067517 | 0.067032 | 0.070386 | 0.068654 | 0.071432 | 0.075078 | 0.078593 | 0.079433 | 0.083199 | 0.084954 | 0.085852
30 | 0.70359 | 0.47661 | 0.39968 | 0.37894 | 0.42115 | 0.22584 | 0.096935 | 0.29781 | 0.19053 | 0.24884 | 0.16195 | 0.35567 | 0.39316 | 0.40027 | 0.27157 | 0.3154 | 0.33131 | 0.34901 | 0.30649 | 0.3124 | 0.36877 | 0.39212 | 0.29857 | 0.34398
31 | -0.078247 | -0.084652 | -0.080127 | -0.09185 | -0.086573 | -0.077875 | -0.065549 | -0.036724 | -0.022001 | -0.010783 | -0.016796 | -0.027112 | -0.034901 | -0.041346 | -0.053628 | -0.044088 | -0.031419 | 0.014079 | 0.001648 | -0.018357 | -0.037359 | -0.046664 | -0.058217 | -0.069989
32 | -0.11801 | -0.12144 | -0.12949 | -0.12885 | -0.12843 | -0.12026 | -0.063757 | -0.068963 | -0.057882 | -0.03752 | -0.056863 | -0.047668 | -0.060334 | -0.083047 | -0.11033 | -0.11501 | -0.10555 | -0.070032 | -0.074797 | -0.091596 | -0.1002 | -0.10991 | -0.11299 | -0.11781
33 | -0.051776 | -0.052754 | -0.053643 | -0.053731 | -0.053329 | -0.048755 | -0.043582 | -0.041164 | -0.040827 | -0.039618 | -0.043158 | -0.048484 | -0.048096 | -0.05024 | -0.049225 | -0.050353 | -0.04209 | -0.026381 | -0.031102 | -0.040265 | -0.044651 | -0.046694 | -0.04798 | -0.048027

## Qc, Winter, S3
Node ID | 0 | 1 | 2 | 3 | 4 | 5 | 6 | 7 | 8 | 9 | 10 | 11 | 12 | 13 | 14 | 15 | 16 | 17 | 18 | 19 | 20 | 21 | 22 | 23
2 | 0.065264 | 0.066905 | 0.049512 | 0.037607 | 0.042878 | 0.041849 | 0.032461 | 0.035078 | 0.040382 | 0.03528 | 0.036529 | 0.013219 | 0.046775 | 0.05299 | 0.044686 | 0.040065 | 0.046619 | 0.048229 | 0.045072 | 0.045634 | 0.049848 | 0.061983 | 0.053844 | 0.054904
3 | -0.048175 | -0.0506 | -0.052372 | -0.053302 | -0.05447 | -0.046739 | -0.040213 | -0.027646 | -0.030199 | -0.026902 | -0.033641 | -0.036952 | -0.039107 | -0.044066 | -0.051939 | -0.044885 | -0.030784 | -0.0086855 | -0.013936 | -0.02151 | -0.030471 | -0.034589 | -0.039329 | -0.039685
4 | -0.10577 | -0.10177 | -0.1046 | -0.10465 | -0.10583 | -0.10335 | -0.096847 | -0.096036 | -0.097019 | -0.085228 | -0.082784 | -0.08913 | -0.089944 | -0.093353 | -0.098915 | -0.10069 | -0.098498 | -0.074975 | -0.075138 | -0.087292 | -0.088315 | -0.092314 | -0.093688 | -0.099116
5 | -0.037089 | -0.038085 | -0.037548 | -0.038455 | -0.038306 | -0.034177 | -0.031981 | -0.031266 | -0.031287 | -0.034638 | -0.035664 | -0.03776 | -0.039503 | -0.0407 | -0.040813 | -0.039574 | -0.033386 | -0.022777 | -0.025547 | -0.029633 | -0.032554 | -0.033427 | -0.034731 | -0.034417
6 | -0.023186 | -0.024863 | -0.026313 | -0.027097 | -0.026869 | -0.023514 | -0.022134 | -0.02334 | -0.02207 | -0.017576 | -0.013897 | -0.012475 | -0.014003 | -0.017397 | -0.019836 | -0.020306 | -0.019492 | -0.014811 | -0.014353 | -0.014884 | -0.015805 | -0.017118 | -0.019095 | -0.020365
7 | 0.082738 | 0.074737 | 0.054406 | 0.061074 | 0.053928 | 0.055349 | 0.063357 | 0.07657 | 0.077844 | 0.081155 | 0.081008 | 0.070178 | 0.085985 | 0.091631 | 0.062358 | 0.074691 | 0.093269 | 0.11827 | 0.10807 | 0.11134 | 0.1026 | 0.096692 | 0.079133 | 0.079622
8 | -0.12864 | -0.13014 | -0.12269 | -0.12985 | -0.12944 | -0.12765 | -0.12701 | -0.12384 | -0.12923 | -0.114 | -0.096441 | -0.088306 | -0.085346 | -0.10016 | -0.11014 | -0.11159 | -0.11144 | -0.10847 | -0.099492 | -0.10166 | -0.099748 | -0.10813 | -0.12128 | -0.13358
9 | -0.02652 | -0.026697 | -0.027025 | -0.027425 | -0.027142 | -0.026472 | -0.026336 | -0.02627 | -0.025524 | -0.024642 | -0.023521 | -0.023302 | -0.02462 | -0.02547 | -0.02577 | -0.025982 | -0.025667 | -0.025165 | -0.02533 | -0.025598 | -0.025947 | -0.026122 | -0.026481 | -0.026417
10 | -0.027616 | -0.027616 | -0.027616 | -0.027616 | -0.027616 | -0.027616 | -0.027616 | -0.027616 | -0.027616 | -0.027616 | -0.027616 | -0.027616 | -0.027616 | -0.027616 | -0.027616 | -0.027616 | -0.027616 | -0.027616 | -0.027616 | -0.027616 | -0.027616 | -0.027616 | -0.027616 | -0.027616
11 | -0.03987 | -0.040442 | -0.039684 | -0.039875 | -0.041287 | -0.040527 | -0.038167 | -0.038591 | -0.035064 | -0.031979 | -0.030204 | -0.029665 | -0.032972 | -0.035407 | -0.038152 | -0.037532 | -0.036813 | -0.029798 | -0.029471 | -0.031781 | -0.034066 | -0.03534 | -0.036247 | -0.03862
12 | -0.052173 | -0.053515 | -0.053917 | -0.053487 | -0.053388 | -0.044351 | -0.039243 | -0.039667 | -0.04173 | -0.040314 | -0.038751 | -0.036298 | -0.041696 | -0.045254 | -0.045862 | -0.0451 | -0.038548 | -0.02833 | -0.034302 | -0.036156 | -0.036765 | -0.037392 | -0.040842 | -0.043734
13 | 0.019943 | 0.032109 | 0.039817 | 0.041339 | 0.036116 | 0.024809 | 0.020398 | 0.023557 | -0.0033322 | -0.017095 | -0.0047224 | 0.022456 | 0.03324 | 0.032288 | 0.037715 | 0.017641 | -0.0019631 | 0.0065017 | 0.0055408 | 0.012033 | 0.019552 | 0.034924 | 0.042946 | 0.024679
14 | 0.017082 | 0.011066 | 0.0052319 | 0.0088778 | -0.0019146 | 0.00206 | 0.026671 | 0.025067 | 0.04957 | 0.066852 | 0.10054 | 0.050189 | 0.041986 | 0.031776 | 0.015441 | 0.025468 | 0.029698 | 0.033016 | 0.036808 | 0.046762 | 0.034656 | 0.031995 | 0.024411 | -0.005233
15 | 0.013056 | 0.013369 | 0.013377 | 0.013422 | 0.013398 | 0.012997 | 0.012583 | 0.011996 | 0.01162 | 0.011047 | 0.010946 | 0.010913 | 0.011826 | 0.012538 | 0.012703 | 0.012355 | 0.012048 | 0.012483 | 0.01274 | 0.01256 | 0.01295 | 0.013209 | 0.013414 | 0.013653
16 | 0.021755 | 0.022302 | 0.016504 | 0.012536 | 0.014293 | 0.01395 | 0.01082 | 0.011693 | 0.013461 | 0.01176 | 0.012176 | 0.0044065 | 0.015592 | 0.017663 | 0.014895 | 0.013355 | 0.01554 | 0.016076 | 0.015024 | 0.015211 | 0.016616 | 0.020661 | 0.017948 | 0.018301
17 | -0.024087 | -0.0253 | -0.026186 | -0.026651 | -0.027235 | -0.02337 | -0.020106 | -0.013823 | -0.0151 | -0.013451 | -0.01682 | -0.018476 | -0.019554 | -0.022033 | -0.025969 | -0.022442 | -0.015392 | -0.0043428 | -0.0069679 | -0.010755 | -0.015236 | -0.017295 | -0.019665 | -0.019843
18 | -0.052883 | -0.050887 | -0.052301 | -0.052327 | -0.052917 | -0.051674 | -0.048423 | -0.048018 | -0.048509 | -0.042614 | -0.041392 | -0.044565 | -0.044972 | -0.046676 | -0.049457 | -0.050343 | -0.049249 | -0.037488 | -0.037569 | -0.043646 | -0.044157 | -0.046157 | -0.046844 | -0.049558
19 | -0.049451 | -0.05078 | -0.050064 | -0.051273 | -0.051074 | -0.04557 | -0.042642 | -0.041688 | -0.041716 | -0.046184 | -0.047552 | -0.050347 | -0.052671 | -0.054267 | -0.054417 | -0.052765 | -0.044514 | -0.03037 | -0.034063 | -0.039511 | -0.043405 | -0.044569 | -0.046308 | -0.045889
20 | -0.046371 | -0.049727 | -0.052625 | -0.054194 | -0.053737 | -0.047027 | -0.044268 | -0.046679 | -0.044139 | -0.035153 | -0.027793 | -0.02495 | -0.028006 | -0.034794 | -0.039673 | -0.040611 | -0.038984 | -0.029621 | -0.028706 | -0.029769 | -0.03161 | -0.034236 | -0.038189 | -0.040731
21 | 0.033095 | 0.029895 | 0.021762 | 0.02443 | 0.021571 | 0.02214 | 0.025343 | 0.030628 | 0.031138 | 0.032462 | 0.032403 | 0.028071 | 0.034394 | 0.036652 | 0.024943 | 0.029876 | 0.037308 | 0.047306 | 0.043228 | 0.044537 | 0.041041 | 0.038677 | 0.031653 | 0.031849
22 | -0.051457 | -0.052055 | -0.049077 | -0.051939 | -0.051778 | -0.05106 | -0.050803 | -0.049534 | -0.051692 | -0.0456 | -0.038576 | -0.035322 | -0.034139 | -0.040063 | -0.044056 | -0.044638 | -0.044575 | -0.043387 | -0.039797 | -0.040663 | -0.039899 | -0.04325 | -0.048512 | -0.053432
23 | -0.0663 | -0.066743 | -0.067561 | -0.068562 | -0.067855 | -0.066179 | -0.06584 | -0.065676 | -0.063809 | -0.061604 | -0.058804 | -0.058255 | -0.06155 | -0.063674 | -0.064424 | -0.064954 | -0.064169 | -0.062911 | -0.063324 | -0.063995 | -0.064868 | -0.065304 | -0.066203 | -0.066042
24 | -0.27616 | -0.27616 | -0.27616 | -0.27616 | -0.27616 | -0.27616 | -0.27616 | -0.27616 | -0.27616 | -0.27616 | -0.27616 | -0.27616 | -0.27616 | -0.27616 | -0.27616 | -0.27616 | -0.27616 | -0.27616 | -0.27616 | -0.27616 | -0.27616 | -0.27616 | -0.27616 | -0.27616
25 | -0.2658 | -0.26961 | -0.26456 | -0.26583 | -0.27525 | -0.27018 | -0.25445 | -0.25728 | -0.23376 | -0.21319 | -0.20136 | -0.19776 | -0.21981 | -0.23605 | -0.25435 | -0.25021 | -0.24542 | -0.19866 | -0.19647 | -0.21187 | -0.22711 | -0.2356 | -0.24164 | -0.25747
26 | -0.03913 | -0.040136 | -0.040438 | -0.040115 | -0.040041 | -0.033263 | -0.029432 | -0.02975 | -0.031298 | -0.030235 | -0.029063 | -0.027224 | -0.031272 | -0.033941 | -0.034396 | -0.033825 | -0.028911 | -0.021248 | -0.025727 | -0.027117 | -0.027574 | -0.028044 | -0.030631 | -0.032801
27 | 0.014957 | 0.024082 | 0.029863 | 0.031004 | 0.027087 | 0.018607 | 0.015299 | 0.017668 | -0.0024991 | -0.012821 | -0.0035418 | 0.016842 | 0.02493 | 0.024216 | 0.028286 | 0.013231 | -0.0014724 | 0.0048763 | 0.0041556 | 0.0090248 | 0.014664 | 0.026193 | 0.03221 | 0.01851
28 | 0.0042704 | 0.0027664 | 0.001308 | 0.0022194 | -0.00047865 | 0.000515 | 0.0066678 | 0.0062667 | 0.012392 | 0.016713 | 0.025136 | 0.012547 | 0.010496 | 0.007944 | 0.0038602 | 0.006367 | 0.0074244 | 0.0082539 | 0.0092019 | 0.01169 | 0.0086641 | 0.0079987 | 0.0061027 | -0.0013083
29 | 0.091392 | 0.093581 | 0.093642 | 0.093953 | 0.093788 | 0.090977 | 0.088083 | 0.08397 | 0.081337 | 0.077329 | 0.076619 | 0.076392 | 0.082782 | 0.087767 | 0.088922 | 0.086488 | 0.084335 | 0.087382 | 0.089177 | 0.087921 | 0.090647 | 0.092463 | 0.0939 | 0.095571
30 | 0.65264 | 0.66905 | 0.49512 | 0.37607 | 0.42878 | 0.41849 | 0.32461 | 0.35078 | 0.40382 | 0.3528 | 0.36529 | 0.13219 | 0.46775 | 0.5299 | 0.44686 | 0.40065 | 0.46619 | 0.48229 | 0.45072 | 0.45634 | 0.49848 | 0.61983 | 0.53844 | 0.54904
31 | -0.084306 | -0.08855 | -0.091652 | -0.093279 | -0.095323 | -0.081794 | -0.070372 | -0.048381 | -0.052848 | -0.047079 | -0.058871 | -0.064666 | -0.068438 | -0.077116 | -0.090893 | -0.078549 | -0.053873 | -0.0152 | -0.024387 | -0.037642 | -0.053325 | -0.060531 | -0.068826 | -0.06945
32 | -0.13221 | -0.12722 | -0.13075 | -0.13082 | -0.13229 | -0.12918 | -0.12106 | -0.12005 | -0.12127 | -0.10654 | -0.10348 | -0.11141 | -0.11243 | -0.11669 | -0.12364 | -0.12586 | -0.12312 | -0.093719 | -0.093923 | -0.10911 | -0.11039 | -0.11539 | -0.11711 | -0.1239
33 | -0.049451 | -0.05078 | -0.050064 | -0.051273 | -0.051074 | -0.04557 | -0.042642 | -0.041688 | -0.041716 | -0.046184 | -0.047552 | -0.050347 | -0.052671 | -0.054267 | -0.054417 | -0.052765 | -0.044514 | -0.03037 | -0.034063 | -0.039511 | -0.043405 | -0.044569 | -0.046308 | -0.045889

## UpFlex, Winter
NodeID | 0 | 1 | 2 | 3 | 4 | 5 | 6 | 7 | 8 | 9 | 10 | 11 | 12 | 13 | 14 | 15 | 16 | 17 | 18 | 19 | 20 | 21 | 22 | 23
2 | 0.010351 | 0.014475 | 0.018841 | 0.0216 | 0.025397 | 0.029687 | 0.026463 | 0.037832 | 0.034707 | 0.0392 | 0.040287 | 0.037369 | 0.035252 | 0.032455 | 0.029895 | 0.026905 | 0.026625 | 0.021095 | 0.017454 | 0.020711 | 0.021103 | 0.024116 | 0.01171 | 0.011243
3 | 0.018632 | 0.026055 | 0.033913 | 0.03888 | 0.045715 | 0.053437 | 0.047634 | 0.068098 | 0.062473 | 0.070559 | 0.072516 | 0.067265 | 0.063454 | 0.058419 | 0.05381 | 0.048429 | 0.047924 | 0.037971 | 0.031417 | 0.03728 | 0.037985 | 0.043409 | 0.021077 | 0.020237
4 | 0.0018777 | 0.0026257 | 0.0034176 | 0.0039182 | 0.0046069 | 0.0053851 | 0.0048004 | 0.0068626 | 0.0062957 | 0.0071106 | 0.0073078 | 0.0067786 | 0.0063946 | 0.0058872 | 0.0054227 | 0.0048804 | 0.0048296 | 0.0038265 | 0.003166 | 0.0037569 | 0.0038279 | 0.0043745 | 0.0021241 | 0.0020393
5 | 0.012277 | 0.017168 | 0.022346 | 0.025619 | 0.030122 | 0.03521 | 0.031387 | 0.044871 | 0.041164 | 0.046493 | 0.047782 | 0.044322 | 0.041811 | 0.038493 | 0.035456 | 0.03191 | 0.031578 | 0.02502 | 0.020701 | 0.024564 | 0.025029 | 0.028603 | 0.013888 | 0.013334
7 | 0.013722 | 0.019188 | 0.024975 | 0.028633 | 0.033666 | 0.039353 | 0.03508 | 0.05015 | 0.046007 | 0.051962 | 0.053403 | 0.049536 | 0.04673 | 0.043022 | 0.039628 | 0.035664 | 0.035293 | 0.027963 | 0.023136 | 0.027454 | 0.027973 | 0.031968 | 0.015522 | 0.014903
8 | 0.00096292 | 0.0013465 | 0.0017526 | 0.0020093 | 0.0023625 | 0.0027616 | 0.0024617 | 0.0035193 | 0.0032286 | 0.0036465 | 0.0037476 | 0.0034762 | 0.0032793 | 0.0030191 | 0.0027809 | 0.0025028 | 0.0024767 | 0.0019623 | 0.0016236 | 0.0019266 | 0.001963 | 0.0022433 | 0.0010893 | 0.0010458
10 | 0.0089551 | 0.012523 | 0.016299 | 0.018687 | 0.021971 | 0.025683 | 0.022894 | 0.032729 | 0.030026 | 0.033912 | 0.034853 | 0.032329 | 0.030497 | 0.028077 | 0.025862 | 0.023276 | 0.023033 | 0.01825 | 0.015099 | 0.017917 | 0.018256 | 0.020863 | 0.01013 | 0.0097261
11 | 0.010351 | 0.014475 | 0.018841 | 0.0216 | 0.025397 | 0.029687 | 0.026463 | 0.037832 | 0.034707 | 0.0392 | 0.040287 | 0.037369 | 0.035252 | 0.032455 | 0.029895 | 0.026905 | 0.026625 | 0.021095 | 0.017454 | 0.020711 | 0.021103 | 0.024116 | 0.01171 | 0.011243
12 | 0.006283 | 0.0087861 | 0.011436 | 0.013111 | 0.015415 | 0.018019 | 0.016063 | 0.022963 | 0.021066 | 0.023793 | 0.024453 | 0.022682 | 0.021397 | 0.019699 | 0.018145 | 0.016331 | 0.016161 | 0.012804 | 0.010594 | 0.012571 | 0.012809 | 0.014638 | 0.0071074 | 0.0068239
13 | 0.013072 | 0.018279 | 0.023792 | 0.027277 | 0.032071 | 0.037489 | 0.033418 | 0.047774 | 0.043828 | 0.049501 | 0.050874 | 0.04719 | 0.044516 | 0.040984 | 0.037751 | 0.033975 | 0.033621 | 0.026639 | 0.02204 | 0.026154 | 0.026648 | 0.030453 | 0.014787 | 0.014197
14 | 0.00043331 | 0.00060594 | 0.00078868 | 0.0009042 | 0.0010631 | 0.0012427 | 0.0011078 | 0.0015837 | 0.0014529 | 0.0016409 | 0.0016864 | 0.0015643 | 0.0014757 | 0.0013586 | 0.0012514 | 0.0011262 | 0.0011145 | 0.00088305 | 0.00073062 | 0.00086697 | 0.00088336 | 0.0010095 | 0.00049017 | 0.00047062
16 | 0.0055609 | 0.0077762 | 0.010121 | 0.011604 | 0.013643 | 0.015948 | 0.014216 | 0.020324 | 0.018645 | 0.021058 | 0.021642 | 0.020075 | 0.018938 | 0.017435 | 0.01606 | 0.014453 | 0.014303 | 0.011332 | 0.0093763 | 0.011126 | 0.011336 | 0.012955 | 0.0062905 | 0.0060396
17 | 0.0036832 | 0.0051505 | 0.0067038 | 0.0076857 | 0.0090366 | 0.010563 | 0.0094161 | 0.013461 | 0.012349 | 0.013948 | 0.014335 | 0.013296 | 0.012543 | 0.011548 | 0.010637 | 0.0095731 | 0.0094734 | 0.0075059 | 0.0062102 | 0.0073693 | 0.0075086 | 0.0085808 | 0.0041664 | 0.0040002
19 | 0.010291 | 0.014391 | 0.018731 | 0.021475 | 0.025249 | 0.029515 | 0.02631 | 0.037612 | 0.034505 | 0.038972 | 0.040052 | 0.037152 | 0.035048 | 0.032266 | 0.029721 | 0.026748 | 0.02647 | 0.020972 | 0.017352 | 0.020591 | 0.02098 | 0.023976 | 0.011641 | 0.011177
20 | 0.0049831 | 0.0069683 | 0.0090699 | 0.010398 | 0.012226 | 0.014291 | 0.012739 | 0.018212 | 0.016708 | 0.018871 | 0.019394 | 0.017989 | 0.01697 | 0.015624 | 0.014391 | 0.012952 | 0.012817 | 0.010155 | 0.0084021 | 0.0099702 | 0.010159 | 0.011609 | 0.0056369 | 0.0054121
21 | 0.010725 | 0.014997 | 0.01952 | 0.022379 | 0.026312 | 0.030757 | 0.027417 | 0.039196 | 0.035958 | 0.040613 | 0.041739 | 0.038716 | 0.036523 | 0.033625 | 0.030972 | 0.027875 | 0.027584 | 0.021855 | 0.018083 | 0.021458 | 0.021863 | 0.024985 | 0.012132 | 0.011648
24 | 0.035893 | 0.050192 | 0.065329 | 0.074898 | 0.088062 | 0.10294 | 0.091761 | 0.13118 | 0.12034 | 0.13592 | 0.13969 | 0.12958 | 0.12224 | 0.11254 | 0.10366 | 0.093291 | 0.09232 | 0.073146 | 0.060519 | 0.071814 | 0.073172 | 0.083621 | 0.040602 | 0.038983
26 | 0.0045498 | 0.0063623 | 0.0082812 | 0.0094941 | 0.011163 | 0.013049 | 0.011632 | 0.016629 | 0.015255 | 0.01723 | 0.017707 | 0.016425 | 0.015495 | 0.014265 | 0.01314 | 0.011826 | 0.011702 | 0.009272 | 0.0076715 | 0.0091032 | 0.0092753 | 0.0106 | 0.0051468 | 0.0049415
28 | 0.006283 | 0.0087861 | 0.011436 | 0.013111 | 0.015415 | 0.018019 | 0.016063 | 0.022963 | 0.021066 | 0.023793 | 0.024453 | 0.022682 | 0.021397 | 0.019699 | 0.018145 | 0.016331 | 0.016161 | 0.012804 | 0.010594 | 0.012571 | 0.012809 | 0.014638 | 0.0071074 | 0.0068239
29 | 0.018921 | 0.026459 | 0.034439 | 0.039483 | 0.046423 | 0.054265 | 0.048373 | 0.069154 | 0.063441 | 0.071653 | 0.07364 | 0.068308 | 0.064438 | 0.059325 | 0.054645 | 0.049179 | 0.048668 | 0.03856 | 0.031904 | 0.037858 | 0.038573 | 0.044082 | 0.021404 | 0.02055
30 | 0.013481 | 0.018851 | 0.024537 | 0.028131 | 0.033075 | 0.038662 | 0.034464 | 0.04927 | 0.0452 | 0.051051 | 0.052466 | 0.048667 | 0.04591 | 0.042267 | 0.038932 | 0.035039 | 0.034674 | 0.027473 | 0.02273 | 0.026973 | 0.027482 | 0.031407 | 0.01525 | 0.014641
32 | 0.020221 | 0.028277 | 0.036805 | 0.042196 | 0.049613 | 0.057994 | 0.051696 | 0.073905 | 0.0678 | 0.076576 | 0.0787 | 0.073 | 0.068865 | 0.0634 | 0.058399 | 0.052558 | 0.052011 | 0.041209 | 0.034095 | 0.040459 | 0.041224 | 0.04711 | 0.022874 | 0.021962

## DownFlex, Winter
NodeID | 0 | 1 | 2 | 3 | 4 | 5 | 6 | 7 | 8 | 9 | 10 | 11 | 12 | 13 | 14 | 15 | 16 | 17 | 18 | 19 | 20 | 21 | 22 | 23
2 | 0.039251 | 0.038578 | 0.040738 | 0.042589 | 0.043073 | 0.045057 | 0.044826 | 0.042371 | 0.03839 | 0.056375 | 0.055052 | 0.050693 | 0.049461 | 0.049665 | 0.047312 | 0.043368 | 0.038976 | 0.037578 | 0.023621 | 0.025261 | 0.027618 | 0.028277 | 0.029491 | 0.032553
3 | 0.070651 | 0.069441 | 0.073328 | 0.076661 | 0.077531 | 0.081102 | 0.080687 | 0.076268 | 0.069102 | 0.10147 | 0.099094 | 0.091248 | 0.089031 | 0.089397 | 0.085161 | 0.078063 | 0.070157 | 0.067641 | 0.042519 | 0.04547 | 0.049713 | 0.050899 | 0.053085 | 0.058596
4 | 0.0071199 | 0.0069979 | 0.0073896 | 0.0077255 | 0.0078132 | 0.0081731 | 0.0081313 | 0.0076859 | 0.0069638 | 0.010226 | 0.0099862 | 0.0091955 | 0.0089721 | 0.009009 | 0.0085821 | 0.0078668 | 0.0070701 | 0.0068165 | 0.0042848 | 0.0045822 | 0.0050099 | 0.0051294 | 0.0053496 | 0.005905
5 | 0.046553 | 0.045755 | 0.048317 | 0.050513 | 0.051086 | 0.053439 | 0.053166 | 0.050254 | 0.045532 | 0.066863 | 0.065294 | 0.060125 | 0.058664 | 0.058905 | 0.056114 | 0.051437 | 0.046228 | 0.044569 | 0.028016 | 0.029961 | 0.032757 | 0.033538 | 0.034978 | 0.03861
7 | 0.05203 | 0.051138 | 0.054001 | 0.056456 | 0.057097 | 0.059726 | 0.059421 | 0.056167 | 0.050889 | 0.074729 | 0.072976 | 0.067198 | 0.065565 | 0.065835 | 0.062716 | 0.057488 | 0.051666 | 0.049813 | 0.031312 | 0.033486 | 0.03661 | 0.037484 | 0.039093 | 0.043152
8 | 0.0036512 | 0.0035887 | 0.0037895 | 0.0039618 | 0.0040068 | 0.0041913 | 0.0041699 | 0.0039415 | 0.0035712 | 0.0052442 | 0.0051211 | 0.0047156 | 0.0046011 | 0.00462 | 0.0044011 | 0.0040343 | 0.0036257 | 0.0034956 | 0.0021973 | 0.0023499 | 0.0025692 | 0.0026305 | 0.0027434 | 0.0030282
10 | 0.033956 | 0.033375 | 0.035243 | 0.036845 | 0.037263 | 0.038979 | 0.03878 | 0.036656 | 0.033212 | 0.048771 | 0.047627 | 0.043856 | 0.04279 | 0.042966 | 0.04093 | 0.037519 | 0.033719 | 0.032509 | 0.020435 | 0.021854 | 0.023893 | 0.024463 | 0.025514 | 0.028162
11 | 0.039251 | 0.038578 | 0.040738 | 0.042589 | 0.043073 | 0.045057 | 0.044826 | 0.042371 | 0.03839 | 0.056375 | 0.055052 | 0.050693 | 0.049461 | 0.049665 | 0.047312 | 0.043368 | 0.038976 | 0.037578 | 0.023621 | 0.025261 | 0.027618 | 0.028277 | 0.029491 | 0.032553
12 | 0.023824 | 0.023416 | 0.024727 | 0.025851 | 0.026144 | 0.027348 | 0.027208 | 0.025718 | 0.023302 | 0.034218 | 0.033415 | 0.03077 | 0.030022 | 0.030145 | 0.028717 | 0.026324 | 0.023658 | 0.022809 | 0.014338 | 0.015333 | 0.016764 | 0.017164 | 0.017901 | 0.019759
13 | 0.049565 | 0.048716 | 0.051443 | 0.053781 | 0.054392 | 0.056897 | 0.056606 | 0.053506 | 0.048479 | 0.071189 | 0.069519 | 0.064015 | 0.062459 | 0.062716 | 0.059745 | 0.054765 | 0.049219 | 0.047453 | 0.029829 | 0.031899 | 0.034876 | 0.035709 | 0.037242 | 0.041108
14 | 0.0016431 | 0.0016149 | 0.0017053 | 0.0017828 | 0.001803 | 0.0018861 | 0.0018764 | 0.0017737 | 0.001607 | 0.0023599 | 0.0023045 | 0.002122 | 0.0020705 | 0.002079 | 0.0019805 | 0.0018154 | 0.0016316 | 0.001573 | 0.00098881 | 0.0010574 | 0.0011561 | 0.0011837 | 0.0012345 | 0.0013627
16 | 0.021086 | 0.020725 | 0.021885 | 0.022879 | 0.023139 | 0.024205 | 0.024081 | 0.022762 | 0.020624 | 0.030285 | 0.029575 | 0.027233 | 0.026571 | 0.02668 | 0.025416 | 0.023298 | 0.020938 | 0.020187 | 0.01269 | 0.01357 | 0.014837 | 0.015191 | 0.015843 | 0.017488
17 | 0.013966 | 0.013727 | 0.014495 | 0.015154 | 0.015326 | 0.016032 | 0.01595 | 0.015076 | 0.01366 | 0.020059 | 0.019588 | 0.018037 | 0.017599 | 0.017671 | 0.016834 | 0.015431 | 0.013868 | 0.013371 | 0.0084049 | 0.0089882 | 0.009827 | 0.010062 | 0.010493 | 0.011583
19 | 0.039023 | 0.038354 | 0.040501 | 0.042342 | 0.042822 | 0.044795 | 0.044566 | 0.042125 | 0.038167 | 0.056047 | 0.054732 | 0.050398 | 0.049174 | 0.049376 | 0.047037 | 0.043116 | 0.03875 | 0.03736 | 0.023484 | 0.025114 | 0.027458 | 0.028113 | 0.02932 | 0.032364
20 | 0.018895 | 0.018571 | 0.019611 | 0.020502 | 0.020735 | 0.02169 | 0.021579 | 0.020397 | 0.018481 | 0.027139 | 0.026502 | 0.024403 | 0.023811 | 0.023908 | 0.022776 | 0.020877 | 0.018763 | 0.01809 | 0.011371 | 0.012161 | 0.013295 | 0.013613 | 0.014197 | 0.015671
21 | 0.040666 | 0.039969 | 0.042206 | 0.044125 | 0.044625 | 0.046681 | 0.046442 | 0.043899 | 0.039774 | 0.058407 | 0.057037 | 0.052521 | 0.051244 | 0.051455 | 0.049017 | 0.044932 | 0.040381 | 0.038933 | 0.024473 | 0.026172 | 0.028614 | 0.029297 | 0.030555 | 0.033727
24 | 0.1361 | 0.13377 | 0.14126 | 0.14768 | 0.14935 | 0.15623 | 0.15543 | 0.14692 | 0.13312 | 0.19548 | 0.19089 | 0.17578 | 0.1715 | 0.17221 | 0.16405 | 0.15038 | 0.13515 | 0.1303 | 0.081906 | 0.087591 | 0.095765 | 0.09805 | 0.10226 | 0.11288
26 | 0.017252 | 0.016956 | 0.017906 | 0.01872 | 0.018932 | 0.019804 | 0.019703 | 0.018624 | 0.016874 | 0.024779 | 0.024197 | 0.022281 | 0.02174 | 0.021829 | 0.020795 | 0.019062 | 0.017131 | 0.016517 | 0.010382 | 0.011103 | 0.012139 | 0.012429 | 0.012963 | 0.014308
28 | 0.023824 | 0.023416 | 0.024727 | 0.025851 | 0.026144 | 0.027348 | 0.027208 | 0.025718 | 0.023302 | 0.034218 | 0.033415 | 0.03077 | 0.030022 | 0.030145 | 0.028717 | 0.026324 | 0.023658 | 0.022809 | 0.014338 | 0.015333 | 0.016764 | 0.017164 | 0.017901 | 0.019759
29 | 0.071747 | 0.070517 | 0.074465 | 0.077849 | 0.078733 | 0.082359 | 0.081938 | 0.077451 | 0.070173 | 0.10305 | 0.10063 | 0.092662 | 0.090411 | 0.090783 | 0.086482 | 0.079273 | 0.071245 | 0.068689 | 0.043178 | 0.046175 | 0.050484 | 0.051689 | 0.053908 | 0.059504
30 | 0.051117 | 0.050241 | 0.053054 | 0.055465 | 0.056095 | 0.058678 | 0.058378 | 0.055181 | 0.049996 | 0.073418 | 0.071696 | 0.066019 | 0.064415 | 0.06468 | 0.061615 | 0.05648 | 0.05076 | 0.048939 | 0.030763 | 0.032898 | 0.035968 | 0.036826 | 0.038407 | 0.042395
32 | 0.076676 | 0.075362 | 0.07958 | 0.083198 | 0.084142 | 0.088017 | 0.087568 | 0.082772 | 0.074995 | 0.11013 | 0.10754 | 0.099029 | 0.096622 | 0.097019 | 0.092423 | 0.08472 | 0.07614 | 0.073409 | 0.046144 | 0.049347 | 0.053952 | 0.05524 | 0.057611 | 0.063592

## CostFlex, Winter
NodeID | 0 | 1 | 2 | 3 | 4 | 5 | 6 | 7 | 8 | 9 | 10 | 11 | 12 | 13 | 14 | 15 | 16 | 17 | 18 | 19 | 20 | 21 | 22 | 23
2 | 45.4644 | 42.2219 | 38.3252 | 35.3265 | 33.5955 | 34.3594 | 39.3369 | 40.9379 | 43.7863 | 46.5656 | 46.4599 | 45.0093 | 45.8179 | 44.3145 | 43.3393 | 42.1853 | 44.6802 | 50.507 | 54.745 | 57.7072 | 58.7555 | 56.9148 | 52.5305 | 50.698
3 | 45.4644 | 42.2219 | 38.3252 | 35.3265 | 33.5955 | 34.3594 | 39.3369 | 40.9379 | 43.7863 | 46.5656 | 46.4599 | 45.0093 | 45.8179 | 44.3145 | 43.3393 | 42.1853 | 44.6802 | 50.507 | 54.745 | 57.7072 | 58.7555 | 56.9148 | 52.5305 | 50.698
4 | 45.4644 | 42.2219 | 38.3252 | 35.3265 | 33.5955 | 34.3594 | 39.3369 | 40.9379 | 43.7863 | 46.5656 | 46.4599 | 45.0093 | 45.8179 | 44.3145 | 43.3393 | 42.1853 | 44.6802 | 50.507 | 54.745 | 57.7072 | 58.7555 | 56.9148 | 52.5305 | 50.698
5 | 45.4644 | 42.2219 | 38.3252 | 35.3265 | 33.5955 | 34.3594 | 39.3369 | 40.9379 | 43.7863 | 46.5656 | 46.4599 | 45.0093 | 45.8179 | 44.3145 | 43.3393 | 42.1853 | 44.6802 | 50.507 | 54.745 | 57.7072 | 58.7555 | 56.9148 | 52.5305 | 50.698
7 | 45.4644 | 42.2219 | 38.3252 | 35.3265 | 33.5955 | 34.3594 | 39.3369 | 40.9379 | 43.7863 | 46.5656 | 46.4599 | 45.0093 | 45.8179 | 44.3145 | 43.3393 | 42.1853 | 44.6802 | 50.507 | 54.745 | 57.7072 | 58.7555 | 56.9148 | 52.5305 | 50.698
8 | 45.4644 | 42.2219 | 38.3252 | 35.3265 | 33.5955 | 34.3594 | 39.3369 | 40.9379 | 43.7863 | 46.5656 | 46.4599 | 45.0093 | 45.8179 | 44.3145 | 43.3393 | 42.1853 | 44.6802 | 50.507 | 54.745 | 57.7072 | 58.7555 | 56.9148 | 52.5305 | 50.698
10 | 45.4644 | 42.2219 | 38.3252 | 35.3265 | 33.5955 | 34.3594 | 39.3369 | 40.9379 | 43.7863 | 46.5656 | 46.4599 | 45.0093 | 45.8179 | 44.3145 | 43.3393 | 42.1853 | 44.6802 | 50.507 | 54.745 | 57.7072 | 58.7555 | 56.9148 | 52.5305 | 50.698
11 | 45.4644 | 42.2219 | 38.3252 | 35.3265 | 33.5955 | 34.3594 | 39.3369 | 40.9379 | 43.7863 | 46.5656 | 46.4599 | 45.0093 | 45.8179 | 44.3145 | 43.3393 | 42.1853 | 44.6802 | 50.507 | 54.745 | 57.7072 | 58.7555 | 56.9148 | 52.5305 | 50.698
12 | 45.4644 | 42.2219 | 38.3252 | 35.3265 | 33.5955 | 34.3594 | 39.3369 | 40.9379 | 43.7863 | 46.5656 | 46.4599 | 45.0093 | 45.8179 | 44.3145 | 43.3393 | 42.1853 | 44.6802 | 50.507 | 54.745 | 57.7072 | 58.7555 | 56.9148 | 52.5305 | 50.698
13 | 45.4644 | 42.2219 | 38.3252 | 35.3265 | 33.5955 | 34.3594 | 39.3369 | 40.9379 | 43.7863 | 46.5656 | 46.4599 | 45.0093 | 45.8179 | 44.3145 | 43.3393 | 42.1853 | 44.6802 | 50.507 | 54.745 | 57.7072 | 58.7555 | 56.9148 | 52.5305 | 50.698
14 | 45.4644 | 42.2219 | 38.3252 | 35.3265 | 33.5955 | 34.3594 | 39.3369 | 40.9379 | 43.7863 | 46.5656 | 46.4599 | 45.0093 | 45.8179 | 44.3145 | 43.3393 | 42.1853 | 44.6802 | 50.507 | 54.745 | 57.7072 | 58.7555 | 56.9148 | 52.5305 | 50.698
16 | 45.4644 | 42.2219 | 38.3252 | 35.3265 | 33.5955 | 34.3594 | 39.3369 | 40.9379 | 43.7863 | 46.5656 | 46.4599 | 45.0093 | 45.8179 | 44.3145 | 43.3393 | 42.1853 | 44.6802 | 50.507 | 54.745 | 57.7072 | 58.7555 | 56.9148 | 52.5305 | 50.698
17 | 45.4644 | 42.2219 | 38.3252 | 35.3265 | 33.5955 | 34.3594 | 39.3369 | 40.9379 | 43.7863 | 46.5656 | 46.4599 | 45.0093 | 45.8179 | 44.3145 | 43.3393 | 42.1853 | 44.6802 | 50.507 | 54.745 | 57.7072 | 58.7555 | 56.9148 | 52.5305 | 50.698
19 | 45.4644 | 42.2219 | 38.3252 | 35.3265 | 33.5955 | 34.3594 | 39.3369 | 40.9379 | 43.7863 | 46.5656 | 46.4599 | 45.0093 | 45.8179 | 44.3145 | 43.3393 | 42.1853 | 44.6802 | 50.507 | 54.745 | 57.7072 | 58.7555 | 56.9148 | 52.5305 | 50.698
20 | 45.4644 | 42.2219 | 38.3252 | 35.3265 | 33.5955 | 34.3594 | 39.3369 | 40.9379 | 43.7863 | 46.5656 | 46.4599 | 45.0093 | 45.8179 | 44.3145 | 43.3393 | 42.1853 | 44.6802 | 50.507 | 54.745 | 57.7072 | 58.7555 | 56.9148 | 52.5305 | 50.698
21 | 45.4644 | 42.2219 | 38.3252 | 35.3265 | 33.5955 | 34.3594 | 39.3369 | 40.9379 | 43.7863 | 46.5656 | 46.4599 | 45.0093 | 45.8179 | 44.3145 | 43.3393 | 42.1853 | 44.6802 | 50.507 | 54.745 | 57.7072 | 58.7555 | 56.9148 | 52.5305 | 50.698
24 | 45.4644 | 42.2219 | 38.3252 | 35.3265 | 33.5955 | 34.3594 | 39.3369 | 40.9379 | 43.7863 | 46.5656 | 46.4599 | 45.0093 | 45.8179 | 44.3145 | 43.3393 | 42.1853 | 44.6802 | 50.507 | 54.745 | 57.7072 | 58.7555 | 56.9148 | 52.5305 | 50.698
26 | 45.4644 | 42.2219 | 38.3252 | 35.3265 | 33.5955 | 34.3594 | 39.3369 | 40.9379 | 43.7863 | 46.5656 | 46.4599 | 45.0093 | 45.8179 | 44.3145 | 43.3393 | 42.1853 | 44.6802 | 50.507 | 54.745 | 57.7072 | 58.7555 | 56.9148 | 52.5305 | 50.698
28 | 45.4644 | 42.2219 | 38.3252 | 35.3265 | 33.5955 | 34.3594 | 39.3369 | 40.9379 | 43.7863 | 46.5656 | 46.4599 | 45.0093 | 45.8179 | 44.3145 | 43.3393 | 42.1853 | 44.6802 | 50.507 | 54.745 | 57.7072 | 58.7555 | 56.9148 | 52.5305 | 50.698
29 | 45.4644 | 42.2219 | 38.3252 | 35.3265 | 33.5955 | 34.3594 | 39.3369 | 40.9379 | 43.7863 | 46.5656 | 46.4599 | 45.0093 | 45.8179 | 44.3145 | 43.3393 | 42.1853 | 44.6802 | 50.507 | 54.745 | 57.7072 | 58.7555 | 56.9148 | 52.5305 | 50.698
30 | 45.4644 | 42.2219 | 38.3252 | 35.3265 | 33.5955 | 34.3594 | 39.3369 | 40.9379 | 43.7863 | 46.5656 | 46.4599 | 45.0093 | 45.8179 | 44.3145 | 43.3393 | 42.1853 | 44.6802 | 50.507 | 54.745 | 57.7072 | 58.7555 | 56.9148 | 52.5305 | 50.698
32 | 45.4644 | 42.2219 | 38.3252 | 35.3265 | 33.5955 | 34.3594 | 39.3369 | 40.9379 | 43.7863 | 46.5656 | 46.4599 | 45.0093 | 45.8179 | 44.3145 | 43.3393 | 42.1853 | 44.6802 | 50.507 | 54.745 | 57.7072 | 58.7555 | 56.9148 | 52.5305 | 50.698

## Pg, Winter, S1
GenID | 0 | 1 | 2 | 3 | 4 | 5 | 6 | 7 | 8 | 9 | 10 | 11 | 12 | 13 | 14 | 15 | 16 | 17 | 18 | 19 | 20 | 21 | 22 | 23
1 | 0 | 0 | 0 | 0 | 0 | 0 | 0 | 0 | 0 | 0 | 0 | 0 | 0 | 0 | 0 | 0 | 0 | 0 | 0 | 0 | 0 | 0 | 0 | 0
2 | 0 | 0 | 0 | 0 | 0 | 0 | 0 | 0 | 0 | 0 | 0 | 0 | 0 | 0 | 0 | 0 | 0 | 0 | 0 | 0 | 0 | 0 | 0 | 0
3 | 0 | 0 | 0 | 0 | 0 | 0 | 0 | 0 | 0 | 0 | 0 | 0 | 0 | 0 | 0 | 0 | 0 | 0 | 0 | 0 | 0 | 0 | 0 | 0
4 | 0 | 0 | 1.5681e-05 | 0 | 0 | 0 | 0 | 0.0095352 | 0.1889 | 0.4929 | 0.61512 | 0.68321 | 0.69588 | 0.6831 | 0.58327 | 0.38544 | 0.094168 | 0.00073603 | 6.3363e-05 | 4.8482e-05 | 0 | 0 | 0 | 0
5 | 0 | 0 | 1.5681e-05 | 0 | 0 | 0 | 0 | 0.0095352 | 0.1889 | 0.4929 | 0.61512 | 0.68321 | 0.69588 | 0.6831 | 0.58327 | 0.38544 | 0.094168 | 0.00073603 | 6.3363e-05 | 4.8482e-05 | 0 | 0 | 0 | 0

## Pg, Winter, S2
GenID | 0 | 1 | 2 | 3 | 4 | 5 | 6 | 7 | 8 | 9 | 10 | 11 | 12 | 13 | 14 | 15 | 16 | 17 | 18 | 19 | 20 | 21 | 22 | 23
1 | 0 | 0 | 0 | 0 | 0 | 0 | 0 | 0 | 0 | 0 | 0 | 0 | 0 | 0 | 0 | 0 | 0 | 0 | 0 | 0 | 0 | 0 | 0 | 0
2 | 0 | 0 | 0 | 0 | 0 | 0 | 0 | 0 | 0 | 0 | 0 | 0 | 0 | 0 | 0 | 0 | 0 | 0 | 0 | 0 | 0 | 0 | 0 | 0
3 | 0 | 0 | 0 | 0 | 0 | 0 | 0 | 0 | 0 | 0 | 0 | 0 | 0 | 0 | 0 | 0 | 0 | 0 | 0 | 0 | 0 | 0 | 0 | 0
4 | 0 | 2.7254e-05 | 0 | 0 | 0 | 0 | 0 | 0.00764 | 0.15037 | 0.35772 | 0.48138 | 0.5904 | 0.70114 | 0.58512 | 0.42994 | 0.20625 | 0.043089 | 0.00027541 | 0.00012049 | 0 | 0 | 0 | 0 | 0
5 | 0 | 2.7254e-05 | 0 | 0 | 0 | 0 | 0 | 0.00764 | 0.15037 | 0.35772 | 0.48138 | 0.5904 | 0.70114 | 0.58512 | 0.42994 | 0.20625 | 0.043089 | 0.00027541 | 0.00012049 | 0 | 0 | 0 | 0 | 0

## Pg, Winter, S3
GenID | 0 | 1 | 2 | 3 | 4 | 5 | 6 | 7 | 8 | 9 | 10 | 11 | 12 | 13 | 14 | 15 | 16 | 17 | 18 | 19 | 20 | 21 | 22 | 23
1 | 0 | 0 | 0 | 0 | 0 | 0 | 0 | 0 | 0 | 0 | 0 | 0 | 0 | 0 | 0 | 0 | 0 | 0 | 0 | 0 | 0 | 0 | 0 | 0
2 | 0 | 0 | 0 | 0 | 0 | 0 | 0 | 0 | 0 | 0 | 0 | 0 | 0 | 0 | 0 | 0 | 0 | 0 | 0 | 0 | 0 | 0 | 0 | 0
3 | 0 | 0 | 0 | 0 | 0 | 0 | 0 | 0 | 0 | 0 | 0 | 0 | 0 | 0 | 0 | 0 | 0 | 0 | 0 | 0 | 0 | 0 | 0 | 0
4 | 0 | 0 | 0 | 0 | 0 | 0 | 0 | 0.0082606 | 0.18038 | 0.41995 | 0.60562 | 0.62345 | 0.59197 | 0.46348 | 0.35702 | 0.15149 | 0.026745 | 4.3407e-05 | 0 | 0 | 0 | 0 | 0 | 0
5 | 0 | 0 | 0 | 0 | 0 | 0 | 0 | 0.0082606 | 0.18038 | 0.41995 | 0.60562 | 0.62345 | 0.59197 | 0.46348 | 0.35702 | 0.15149 | 0.026745 | 4.3407e-05 | 0 | 0 | 0 | 0 | 0 | 0

## Qg, Winter, S1
GenID | 0 | 1 | 2 | 3 | 4 | 5 | 6 | 7 | 8 | 9 | 10 | 11 | 12 | 13 | 14 | 15 | 16 | 17 | 18 | 19 | 20 | 21 | 22 | 23
1 | 0 | 0 | 0 | 0 | 0 | 0 | 0 | 0 | 0 | 0 | 0 | 0 | 0 | 0 | 0 | 0 | 0 | 0 | 0 | 0 | 0 | 0 | 0 | 0
2 | 0 | 0 | 0 | 0 | 0 | 0 | 0 | 0 | 0 | 0 | 0 | 0 | 0 | 0 | 0 | 0 | 0 | 0 | 0 | 0 | 0 | 0 | 0 | 0
3 | 0 | 0 | 0 | 0 | 0 | 0 | 0 | 0 | 0 | 0 | 0 | 0 | 0 | 0 | 0 | 0 | 0 | 0 | 0 | 0 | 0 | 0 | 0 | 0
4 | 0 | 0 | 0 | 0 | 0 | 0 | 0 | 0 | 0 | 0 | 0 | 0 | 0 | 0 | 0 | 0 | 0 | 0 | 0 | 0 | 0 | 0 | 0 | 0
5 | 0 | 0 | 0 | 0 | 0 | 0 | 0 | 0 | 0 | 0 | 0 | 0 | 0 | 0 | 0 | 0 | 0 | 0 | 0 | 0 | 0 | 0 | 0 | 0

## Qg, Winter, S2
GenID | 0 | 1 | 2 | 3 | 4 | 5 | 6 | 7 | 8 | 9 | 10 | 11 | 12 | 13 | 14 | 15 | 16 | 17 | 18 | 19 | 20 | 21 | 22 | 23
1 | 0 | 0 | 0 | 0 | 0 | 0 | 0 | 0 | 0 | 0 | 0 | 0 | 0 | 0 | 0 | 0 | 0 | 0 | 0 | 0 | 0 | 0 | 0 | 0
2 | 0 | 0 | 0 | 0 | 0 | 0 | 0 | 0 | 0 | 0 | 0 | 0 | 0 | 0 | 0 | 0 | 0 | 0 | 0 | 0 | 0 | 0 | 0 | 0
3 | 0 | 0 | 0 | 0 | 0 | 0 | 0 | 0 | 0 | 0 | 0 | 0 | 0 | 0 | 0 | 0 | 0 | 0 | 0 | 0 | 0 | 0 | 0 | 0
4 | 0 | 0 | 0 | 0 | 0 | 0 | 0 | 0 | 0 | 0 | 0 | 0 | 0 | 0 | 0 | 0 | 0 | 0 | 0 | 0 | 0 | 0 | 0 | 0
5 | 0 | 0 | 0 | 0 | 0 | 0 | 0 | 0 | 0 | 0 | 0 | 0 | 0 | 0 | 0 | 0 | 0 | 0 | 0 | 0 | 0 | 0 | 0 | 0

## Qg, Winter, S3
GenID | 0 | 1 | 2 | 3 | 4 | 5 | 6 | 7 | 8 | 9 | 10 | 11 | 12 | 13 | 14 | 15 | 16 | 17 | 18 | 19 | 20 | 21 | 22 | 23
1 | 0 | 0 | 0 | 0 | 0 | 0 | 0 | 0 | 0 | 0 | 0 | 0 | 0 | 0 | 0 | 0 | 0 | 0 | 0 | 0 | 0 | 0 | 0 | 0
2 | 0 | 0 | 0 | 0 | 0 | 0 | 0 | 0 | 0 | 0 | 0 | 0 | 0 | 0 | 0 | 0 | 0 | 0 | 0 | 0 | 0 | 0 | 0 | 0
3 | 0 | 0 | 0 | 0 | 0 | 0 | 0 | 0 | 0 | 0 | 0 | 0 | 0 | 0 | 0 | 0 | 0 | 0 | 0 | 0 | 0 | 0 | 0 | 0
4 | 0 | 0 | 0 | 0 | 0 | 0 | 0 | 0 | 0 | 0 | 0 | 0 | 0 | 0 | 0 | 0 | 0 | 0 | 0 | 0 | 0 | 0 | 0 | 0
5 | 0 | 0 | 0 | 0 | 0 | 0 | 0 | 0 | 0 | 0 | 0 | 0 | 0 | 0 | 0 | 0 | 0 | 0 | 0 | 0 | 0 | 0 | 0 | 0

## GenStatus, Winter
GenID | 0 | 1 | 2 | 3 | 4 | 5 | 6 | 7 | 8 | 9 | 10 | 11 | 12 | 13 | 14 | 15 | 16 | 17 | 18 | 19 | 20 | 21 | 22 | 23
1 | 1 | 1 | 1 | 1 | 1 | 1 | 1 | 1 | 1 | 1 | 1 | 1 | 1 | 1 | 1 | 1 | 1 | 1 | 1 | 1 | 1 | 1 | 1 | 1
2 | 1 | 1 | 1 | 1 | 1 | 1 | 1 | 1 | 1 | 1 | 1 | 1 | 1 | 1 | 1 | 1 | 1 | 1 | 1 | 1 | 1 | 1 | 1 | 1
3 | 1 | 1 | 1 | 1 | 1 | 1 | 1 | 1 | 1 | 1 | 1 | 1 | 1 | 1 | 1 | 1 | 1 | 1 | 1 | 1 | 1 | 1 | 1 | 1
4 | 1 | 1 | 1 | 1 | 1 | 1 | 1 | 1 | 1 | 1 | 1 | 1 | 1 | 1 | 1 | 1 | 1 | 1 | 1 | 1 | 1 | 1 | 1 | 1
5 | 1 | 1 | 1 | 1 | 1 | 1 | 1 | 1 | 1 | 1 | 1 | 1 | 1 | 1 | 1 | 1 | 1 | 1 | 1 | 1 | 1 | 1 | 1 | 1

## Pc, Summer, S1
Node ID | 0 | 1 | 2 | 3 | 4 | 5 | 6 | 7 | 8 | 9 | 10 | 11 | 12 | 13 | 14 | 15 | 16 | 17 | 18 | 19 | 20 | 21 | 22 | 23
2 | 0.121 | 0.11753 | 0.11243 | 0.11004 | 0.10754 | 0.10781 | 0.10845 | 0.12387 | 0.13297 | 0.13183 | 0.12894 | 0.13078 | 0.13636 | 0.13567 | 0.1257 | 0.12936 | 0.12896 | 0.12724 | 0.11907 | 0.11674 | 0.11741 | 0.11497 | 0.11303 | 0.11132
3 | 0.11034 | 0.10112 | 0.095751 | 0.087983 | 0.082156 | 0.083434 | 0.090749 | 0.10427 | 0.11325 | 0.12165 | 0.10987 | 0.11577 | 0.11737 | 0.1179 | 0.10285 | 0.10675 | 0.10924 | 0.11324 | 0.1141 | 0.11841 | 0.12554 | 0.11362 | 0.11004 | 0.10597
4 | 0.09544 | 0.089406 | 0.082327 | 0.085493 | 0.083639 | 0.085084 | 0.12039 | 0.15244 | 0.15973 | 0.14991 | 0.14658 | 0.15762 | 0.16496 | 0.1535 | 0.1401 | 0.13289 | 0.13549 | 0.13134 | 0.12798 | 0.13928 | 0.14606 | 0.13613 | 0.12055 | 0.10102
5 | 0.043272 | 0.034612 | 0.0287 | 0.027873 | 0.024464 | 0.022275 | 0.041805 | 0.059376 | 0.071484 | 0.073855 | 0.071643 | 0.06469 | 0.074048 | 0.07212 | 0.066468 | 0.061719 | 0.054301 | 0.051423 | 0.061566 | 0.070648 | 0.081945 | 0.076847 | 0.065879 | 0.052092
6 | 0.053651 | 0.048202 | 0.044626 | 0.043544 | 0.045582 | 0.045749 | 0.050656 | 0.058974 | 0.065171 | 0.067126 | 0.071909 | 0.076068 | 0.078064 | 0.074362 | 0.071659 | 0.070744 | 0.070994 | 0.070245 | 0.071451 | 0.072616 | 0.079769 | 0.076109 | 0.072033 | 0.0633
7 | 0.20587 | 0.19513 | 0.18089 | 0.18733 | 0.18971 | 0.18847 | 0.20647 | 0.2476 | 0.25824 | 0.25762 | 0.25716 | 0.27165 | 0.26929 | 0.2601 | 0.24522 | 0.23677 | 0.24593 | 0.24165 | 0.22545 | 0.22685 | 0.23769 | 0.21609 | 0.20733 | 0.20844
8 | 0.15222 | 0.13653 | 0.13364 | 0.13666 | 0.13255 | 0.14441 | 0.18629 | 0.21178 | 0.24416 | 0.25735 | 0.25626 | 0.26709 | 0.25986 | 0.26558 | 0.26123 | 0.24327 | 0.24689 | 0.23778 | 0.23643 | 0.23824 | 0.24082 | 0.2032 | 0.1939 | 0.16662
9 | 0.033822 | 0.031578 | 0.030557 | 0.030302 | 0.031527 | 0.03423 | 0.056983 | 0.069583 | 0.074837 | 0.073766 | 0.077082 | 0.081775 | 0.081112 | 0.075399 | 0.065604 | 0.062645 | 0.059584 | 0.058003 | 0.057289 | 0.059125 | 0.056932 | 0.050096 | 0.040964 | 0.036679
10 | 0.078967 | 0.071613 | 0.068885 | 0.064633 | 0.064675 | 0.062467 | 0.063362 | 0.065176 | 0.056614 | 0.059011 | 0.065184 | 0.072885 | 0.076636 | 0.077172 | 0.075197 | 0.078184 | 0.077321 | 0.076812 | 0.075302 | 0.079518 | 0.084194 | 0.07794 | 0.070755 | 0.076052
11 | 0.05876 | 0.052903 | 0.050302 | 0.050133 | 0.048545 | 0.048396 | 0.057712 | 0.059539 | 0.063493 | 0.066536 | 0.06438 | 0.066973 | 0.070568 | 0.070223 | 0.068682 | 0.063878 | 0.060498 | 0.062623 | 0.061934 | 0.064993 | 0.070987 | 0.063804 | 0.064275 | 0.058739
12 | 0.053318 | 0.047449 | 0.044303 | 0.042699 | 0.042332 | 0.044856 | 0.053866 | 0.058333 | 0.063334 | 0.066951 | 0.070176 | 0.072186 | 0.071543 | 0.070104 | 0.066295 | 0.062847 | 0.061867 | 0.067326 | 0.069382 | 0.071143 | 0.079428 | 0.070501 | 0.068149 | 0.059989
13 | 0.081924 | 0.079797 | 0.082973 | 0.07601 | 0.072901 | 0.069271 | 0.072191 | 0.068668 | 0.061007 | 0.047828 | 0.064483 | 0.071335 | 0.072166 | 0.077125 | 0.062518 | 0.081691 | 0.072785 | 0.073881 | 0.072143 | 0.07772 | 0.086332 | 0.084266 | 0.091881 | 0.094893
14 | 0.12754 | 0.1259 | 0.12394 | 0.12318 | 0.12234 | 0.12497 | 0.14411 | 0.15193 | 0.16195 | 0.15411 | 0.15512 | 0.15632 | 0.1614 | 0.15987 | 0.15637 | 0.15518 | 0.15709 | 0.15869 | 0.15178 | 0.15366 | 0.15492 | 0.14579 | 0.12915 | 0.12933
15 | -0.049952 | -0.047109 | -0.045484 | -0.044672 | -0.045484 | -0.048733 | -0.057668 | -0.066196 | -0.071882 | -0.075131 | -0.080816 | -0.082034 | -0.080816 | -0.074318 | -0.065384 | -0.065384 | -0.06579 | -0.063759 | -0.067008 | -0.071882 | -0.0731 | -0.063759 | -0.05848 | -0.051576
16 | 0.07172 | 0.069792 | 0.066806 | 0.065408 | 0.064022 | 0.06426 | 0.064547 | 0.074233 | 0.079702 | 0.07898 | 0.077293 | 0.078379 | 0.081681 | 0.08115 | 0.075153 | 0.077354 | 0.077228 | 0.076039 | 0.071262 | 0.069921 | 0.070257 | 0.068868 | 0.067282 | 0.06615
17 | 0.061749 | 0.05765 | 0.055093 | 0.050371 | 0.047983 | 0.049862 | 0.053454 | 0.068291 | 0.074424 | 0.079532 | 0.072325 | 0.076029 | 0.07641 | 0.075214 | 0.064953 | 0.067609 | 0.070835 | 0.071429 | 0.073681 | 0.077266 | 0.081146 | 0.074171 | 0.066179 | 0.061992
18 | 0.069677 | 0.065481 | 0.060337 | 0.062784 | 0.061636 | 0.062884 | 0.089157 | 0.11413 | 0.11962 | 0.11218 | 0.10979 | 0.11803 | 0.12342 | 0.11458 | 0.10449 | 0.099096 | 0.10129 | 0.097848 | 0.0956 | 0.10419 | 0.10914 | 0.10184 | 0.089257 | 0.074372
19 | 0.05393 | 0.042843 | 0.034924 | 0.034107 | 0.030385 | 0.028056 | 0.056158 | 0.087926 | 0.10622 | 0.10932 | 0.10661 | 0.095961 | 0.10936 | 0.10503 | 0.096341 | 0.089273 | 0.079598 | 0.073357 | 0.090132 | 0.10441 | 0.12055 | 0.11381 | 0.092143 | 0.07009
20 | 0.087209 | 0.07787 | 0.071923 | 0.070041 | 0.072244 | 0.071908 | 0.080002 | 0.089159 | 0.09837 | 0.10158 | 0.10839 | 0.11476 | 0.11814 | 0.11348 | 0.10955 | 0.10814 | 0.10763 | 0.10768 | 0.10854 | 0.10988 | 0.12111 | 0.11506 | 0.11214 | 0.099885
21 | 0.098788 | 0.092889 | 0.08595 | 0.08861 | 0.088905 | 0.087812 | 0.09658 | 0.11206 | 0.11677 | 0.11675 | 0.1162 | 0.12284 | 0.12214 | 0.11881 | 0.11223 | 0.1084 | 0.11171 | 0.11086 | 0.10269 | 0.10295 | 0.10829 | 0.09806 | 0.097039 | 0.098307
22 | 0.067915 | 0.060953 | 0.059705 | 0.061084 | 0.059311 | 0.064697 | 0.083482 | 0.095239 | 0.10982 | 0.11573 | 0.11527 | 0.12013 | 0.11685 | 0.11934 | 0.11737 | 0.10929 | 0.111 | 0.1068 | 0.10627 | 0.10713 | 0.10824 | 0.091363 | 0.086897 | 0.074549
23 | 0.050733 | 0.047366 | 0.045836 | 0.045453 | 0.04729 | 0.051346 | 0.085474 | 0.10437 | 0.11226 | 0.11065 | 0.11562 | 0.12266 | 0.12167 | 0.1131 | 0.098406 | 0.093968 | 0.089376 | 0.087004 | 0.085933 | 0.088688 | 0.085397 | 0.075144 | 0.061446 | 0.055019
24 | 0.51656 | 0.47136 | 0.45539 | 0.42703 | 0.43192 | 0.4196 | 0.42193 | 0.45248 | 0.393 | 0.40827 | 0.45346 | 0.50666 | 0.53081 | 0.52982 | 0.51529 | 0.53639 | 0.53513 | 0.52523 | 0.5198 | 0.55149 | 0.58155 | 0.54076 | 0.47327 | 0.50582
25 | 0.37609 | 0.34725 | 0.33556 | 0.33868 | 0.34024 | 0.3492 | 0.41468 | 0.48795 | 0.52264 | 0.54329 | 0.5316 | 0.55109 | 0.57447 | 0.55615 | 0.54095 | 0.5012 | 0.48834 | 0.48561 | 0.49652 | 0.52926 | 0.57096 | 0.5203 | 0.46846 | 0.40727
26 | 0.050976 | 0.045513 | 0.04257 | 0.041056 | 0.040985 | 0.043714 | 0.052468 | 0.058091 | 0.063121 | 0.06664 | 0.069993 | 0.071957 | 0.071179 | 0.069432 | 0.065578 | 0.062142 | 0.061471 | 0.06652 | 0.068909 | 0.07081 | 0.078923 | 0.070189 | 0.066725 | 0.058272
27 | 0.064261 | 0.065195 | 0.069898 | 0.063617 | 0.062747 | 0.060653 | 0.061652 | 0.066838 | 0.059397 | 0.045482 | 0.063101 | 0.069608 | 0.069415 | 0.072056 | 0.05711 | 0.076372 | 0.069801 | 0.067804 | 0.068577 | 0.075213 | 0.082525 | 0.081913 | 0.081139 | 0.081945
28 | 0.071965 | 0.069728 | 0.068037 | 0.067344 | 0.065884 | 0.066486 | 0.076947 | 0.076817 | 0.081723 | 0.078144 | 0.078202 | 0.07896 | 0.081976 | 0.082289 | 0.080695 | 0.08006 | 0.079929 | 0.082165 | 0.077547 | 0.077995 | 0.079229 | 0.073987 | 0.06956 | 0.070674
29 | -0.074336 | -0.073082 | -0.072043 | -0.071405 | -0.076271 | -0.084992 | -0.10008 | -0.12974 | -0.14143 | -0.14686 | -0.15963 | -0.16157 | -0.15765 | -0.1413 | -0.12294 | -0.12307 | -0.12726 | -0.11872 | -0.12885 | -0.14013 | -0.14069 | -0.12411 | -0.10141 | -0.084409
30 | 0.23224 | 0.22699 | 0.21763 | 0.21323 | 0.20948 | 0.21087 | 0.21108 | 0.24673 | 0.26505 | 0.26236 | 0.25711 | 0.2606 | 0.27121 | 0.26854 | 0.24842 | 0.25579 | 0.25627 | 0.25111 | 0.23616 | 0.2321 | 0.23272 | 0.22865 | 0.22012 | 0.21549
31 | 0.14193 | 0.13384 | 0.12852 | 0.1172 | 0.1128 | 0.11858 | 0.12621 | 0.16944 | 0.18493 | 0.19718 | 0.17984 | 0.18886 | 0.18909 | 0.18446 | 0.15857 | 0.16528 | 0.17499 | 0.17429 | 0.18169 | 0.1914 | 0.20018 | 0.18377 | 0.15788 | 0.14586
32 | 0.1899 | 0.17538 | 0.16101 | 0.16567 | 0.15952 | 0.16006 | 0.22434 | 0.26914 | 0.28161 | 0.26539 | 0.2583 | 0.27807 | 0.29224 | 0.27519 | 0.25218 | 0.23945 | 0.24097 | 0.23771 | 0.22858 | 0.24699 | 0.26054 | 0.24128 | 0.22488 | 0.19357
33 | 0.026683 | 0.020898 | 0.01642 | 0.016233 | 0.014927 | 0.014181 | 0.031907 | 0.057657 | 0.069972 | 0.071651 | 0.070345 | 0.063068 | 0.071465 | 0.06736 | 0.061389 | 0.056724 | 0.051499 | 0.045715 | 0.058217 | 0.068293 | 0.078368 | 0.074637 | 0.055791 | 0.039931

## Pc, Summer, S2
Node ID | 0 | 1 | 2 | 3 | 4 | 5 | 6 | 7 | 8 | 9 | 10 | 11 | 12 | 13 | 14 | 15 | 16 | 17 | 18 | 19 | 20 | 21 | 22 | 23
2 | 0.14893 | 0.14407 | 0.14143 | 0.14099 | 0.13361 | 0.1301 | 0.12434 | 0.11609 | 0.11525 | 0.11637 | 0.11196 | 0.10976 | 0.10986 | 0.11893 | 0.12095 | 0.11983 | 0.11486 | 0.12024 | 0.11805 | 0.12075 | 0.1185 | 0.11495 | 0.11825 | 0.1192
3 | 0.12058 | 0.10951 | 0.10313 | 0.095253 | 0.090669 | 0.086154 | 0.093981 | 0.096777 | 0.11034 | 0.12248 | 0.11927 | 0.12063 | 0.12335 | 0.12208 | 0.10997 | 0.1092 | 0.1037 | 0.1081 | 0.11081 | 0.11991 | 0.12333 | 0.12346 | 0.12157 | 0.1084
4 | 0.12274 | 0.11469 | 0.10736 | 0.10639 | 0.10648 | 0.10509 | 0.11648 | 0.13289 | 0.14214 | 0.14316 | 0.15188 | 0.16491 | 0.16295 | 0.15386 | 0.13841 | 0.13014 | 0.12513 | 0.12918 | 0.13076 | 0.13466 | 0.13615 | 0.14017 | 0.13325 | 0.12032
5 | 0.04424 | 0.034801 | 0.027637 | 0.030672 | 0.02532 | 0.022334 | 0.036594 | 0.055486 | 0.06531 | 0.070568 | 0.074087 | 0.068538 | 0.073427 | 0.071584 | 0.058482 | 0.055464 | 0.049996 | 0.059357 | 0.069541 | 0.072598 | 0.072076 | 0.08089 | 0.070562 | 0.057181
6 | 0.054141 | 0.050183 | 0.045715 | 0.044124 | 0.044041 | 0.043187 | 0.045451 | 0.053719 | 0.062682 | 0.069811 | 0.075978 | 0.080168 | 0.082339 | 0.079666 | 0.074314 | 0.071482 | 0.069466 | 0.068281 | 0.06824 | 0.069842 | 0.073085 | 0.079596 | 0.074779 | 0.064697
7 | 0.25144 | 0.25024 | 0.23853 | 0.23842 | 0.2311 | 0.22698 | 0.21771 | 0.23228 | 0.24333 | 0.2573 | 0.26193 | 0.27228 | 0.27128 | 0.26233 | 0.24173 | 0.24725 | 0.23947 | 0.23626 | 0.22786 | 0.24115 | 0.23541 | 0.2473 | 0.24593 | 0.23574
8 | 0.15721 | 0.14842 | 0.14635 | 0.14523 | 0.14645 | 0.14715 | 0.15704 | 0.19472 | 0.22153 | 0.24438 | 0.25732 | 0.25865 | 0.26617 | 0.25956 | 0.23488 | 0.23568 | 0.23563 | 0.22524 | 0.22211 | 0.23206 | 0.2275 | 0.21042 | 0.20278 | 0.17203
9 | 0.036469 | 0.034689 | 0.032553 | 0.032079 | 0.033354 | 0.035849 | 0.053989 | 0.064648 | 0.071397 | 0.071714 | 0.077719 | 0.08095 | 0.0716 | 0.061226 | 0.052191 | 0.049744 | 0.048966 | 0.048652 | 0.048958 | 0.050705 | 0.052006 | 0.054028 | 0.04868 | 0.042931
10 | 0.073662 | 0.067631 | 0.062892 | 0.058952 | 0.055841 | 0.058666 | 0.058864 | 0.059395 | 0.06557 | 0.073483 | 0.075073 | 0.081024 | 0.079884 | 0.078622 | 0.067764 | 0.060985 | 0.059097 | 0.062846 | 0.066339 | 0.067342 | 0.071993 | 0.075597 | 0.079935 | 0.076835
11 | 0.061968 | 0.056955 | 0.054566 | 0.05413 | 0.052656 | 0.051723 | 0.057481 | 0.057081 | 0.061981 | 0.065817 | 0.06788 | 0.070047 | 0.068887 | 0.067575 | 0.065509 | 0.0631 | 0.060944 | 0.063326 | 0.062439 | 0.064116 | 0.066489 | 0.068304 | 0.069111 | 0.062377
12 | 0.052798 | 0.04725 | 0.044546 | 0.043208 | 0.043091 | 0.044286 | 0.048743 | 0.056197 | 0.066133 | 0.070599 | 0.074138 | 0.080075 | 0.082788 | 0.076822 | 0.073098 | 0.071319 | 0.067377 | 0.069684 | 0.072701 | 0.07254 | 0.076704 | 0.081404 | 0.077702 | 0.066555
13 | 0.10039 | 0.085347 | 0.076123 | 0.075462 | 0.072336 | 0.070658 | 0.076128 | 0.063837 | 0.055466 | 0.056604 | 0.065517 | 0.066705 | 0.0677 | 0.063965 | 0.068003 | 0.072157 | 0.067995 | 0.069532 | 0.073902 | 0.07298 | 0.069038 | 0.068244 | 0.080841 | 0.080967
14 | 0.14043 | 0.13728 | 0.13564 | 0.1364 | 0.13527 | 0.13477 | 0.14594 | 0.14902 | 0.15719 | 0.1551 | 0.16346 | 0.16243 | 0.15396 | 0.1491 | 0.1363 | 0.13754 | 0.13647 | 0.13855 | 0.14193 | 0.14318 | 0.14191 | 0.14403 | 0.13923 | 0.132
15 | -0.045826 | -0.042376 | -0.042049 | -0.040972 | -0.042626 | -0.043743 | -0.04784 | -0.058154 | -0.066676 | -0.074939 | -0.080575 | -0.082015 | -0.081306 | -0.077771 | -0.072869 | -0.070566 | -0.07195 | -0.069587 | -0.067636 | -0.068885 | -0.072484 | -0.073104 | -0.066241 | -0.055725
16 | 0.088477 | 0.085714 | 0.084209 | 0.083975 | 0.079661 | 0.077634 | 0.074078 | 0.069565 | 0.06907 | 0.069706 | 0.06711 | 0.065771 | 0.06578 | 0.071104 | 0.072298 | 0.071634 | 0.068769 | 0.071841 | 0.070655 | 0.072323 | 0.070912 | 0.068853 | 0.070417 | 0.070875
17 | 0.068581 | 0.063249 | 0.060015 | 0.055217 | 0.053658 | 0.051675 | 0.055609 | 0.063294 | 0.072487 | 0.080086 | 0.078591 | 0.079269 | 0.080394 | 0.077997 | 0.0697 | 0.069243 | 0.067139 | 0.068001 | 0.071487 | 0.078262 | 0.079678 | 0.080733 | 0.073866 | 0.063613
18 | 0.090155 | 0.084448 | 0.079111 | 0.078457 | 0.078769 | 0.077891 | 0.086226 | 0.099468 | 0.10643 | 0.10711 | 0.11376 | 0.1235 | 0.12192 | 0.11485 | 0.10323 | 0.097034 | 0.093528 | 0.096234 | 0.097687 | 0.10073 | 0.1017 | 0.10487 | 0.098779 | 0.088843
19 | 0.055382 | 0.043125 | 0.033329 | 0.038306 | 0.031669 | 0.028144 | 0.048341 | 0.082092 | 0.096965 | 0.10439 | 0.11027 | 0.10173 | 0.10843 | 0.10422 | 0.084362 | 0.079891 | 0.07314 | 0.085259 | 0.1021 | 0.10734 | 0.10575 | 0.11987 | 0.099167 | 0.077723
20 | 0.087945 | 0.080841 | 0.073558 | 0.07091 | 0.069932 | 0.068065 | 0.072194 | 0.081276 | 0.094636 | 0.10561 | 0.11449 | 0.12091 | 0.12456 | 0.12143 | 0.11353 | 0.10925 | 0.10534 | 0.10474 | 0.10372 | 0.10572 | 0.11108 | 0.12029 | 0.11626 | 0.10198
21 | 0.1193 | 0.11769 | 0.11189 | 0.1116 | 0.10753 | 0.10514 | 0.10164 | 0.10516 | 0.11006 | 0.1166 | 0.11835 | 0.12313 | 0.12303 | 0.11981 | 0.11066 | 0.11311 | 0.1088 | 0.10843 | 0.10378 | 0.10939 | 0.10726 | 0.11211 | 0.11441 | 0.11059
22 | 0.070159 | 0.066306 | 0.065426 | 0.064945 | 0.065565 | 0.065933 | 0.07032 | 0.087562 | 0.099634 | 0.10989 | 0.11575 | 0.11634 | 0.11968 | 0.11663 | 0.10552 | 0.10588 | 0.10593 | 0.10116 | 0.099832 | 0.10434 | 0.10225 | 0.094609 | 0.090893 | 0.076983
23 | 0.054703 | 0.052033 | 0.04883 | 0.048118 | 0.050031 | 0.053774 | 0.080983 | 0.096973 | 0.1071 | 0.10757 | 0.11658 | 0.12142 | 0.1074 | 0.091839 | 0.078287 | 0.074615 | 0.073448 | 0.072978 | 0.073437 | 0.076058 | 0.078009 | 0.081041 | 0.07302 | 0.064397
24 | 0.47943 | 0.44349 | 0.41344 | 0.38726 | 0.37007 | 0.393 | 0.39045 | 0.41201 | 0.45569 | 0.50957 | 0.52268 | 0.56363 | 0.55355 | 0.53997 | 0.46326 | 0.41599 | 0.40757 | 0.42747 | 0.45706 | 0.46625 | 0.49615 | 0.52435 | 0.53753 | 0.5113
25 | 0.40304 | 0.38129 | 0.37138 | 0.37226 | 0.37477 | 0.37714 | 0.41274 | 0.46731 | 0.50993 | 0.53725 | 0.561 | 0.57691 | 0.56035 | 0.53391 | 0.5143 | 0.49467 | 0.49208 | 0.49152 | 0.50076 | 0.52189 | 0.53318 | 0.5581 | 0.50908 | 0.43783
26 | 0.050456 | 0.045314 | 0.042813 | 0.041565 | 0.041745 | 0.043144 | 0.047345 | 0.055954 | 0.06592 | 0.070288 | 0.073955 | 0.079846 | 0.082423 | 0.076149 | 0.072381 | 0.070614 | 0.066981 | 0.068879 | 0.072228 | 0.072207 | 0.076199 | 0.081092 | 0.076278 | 0.064838
27 | 0.082724 | 0.070745 | 0.063049 | 0.063068 | 0.062183 | 0.06204 | 0.065589 | 0.062007 | 0.053856 | 0.054257 | 0.064135 | 0.064978 | 0.064948 | 0.058896 | 0.062595 | 0.066839 | 0.065012 | 0.063455 | 0.070336 | 0.070473 | 0.065231 | 0.06589 | 0.0701 | 0.068019
28 | 0.078412 | 0.075416 | 0.073889 | 0.073951 | 0.072345 | 0.071385 | 0.077863 | 0.075359 | 0.079341 | 0.078639 | 0.082371 | 0.082016 | 0.078256 | 0.076905 | 0.07066 | 0.071239 | 0.069621 | 0.072098 | 0.072619 | 0.072755 | 0.072722 | 0.073108 | 0.074601 | 0.072007
29 | -0.066084 | -0.063615 | -0.065172 | -0.064005 | -0.070555 | -0.075013 | -0.080425 | -0.11366 | -0.13102 | -0.14648 | -0.15915 | -0.16153 | -0.15863 | -0.1482 | -0.13791 | -0.13343 | -0.13958 | -0.13038 | -0.13011 | -0.13414 | -0.13946 | -0.1428 | -0.11693 | -0.092706
30 | 0.28809 | 0.28007 | 0.27564 | 0.27513 | 0.26161 | 0.25545 | 0.24285 | 0.23118 | 0.22961 | 0.23144 | 0.22317 | 0.21857 | 0.2182 | 0.23505 | 0.2389 | 0.23672 | 0.22807 | 0.23712 | 0.23414 | 0.24011 | 0.2349 | 0.2286 | 0.23057 | 0.23124
31 | 0.15901 | 0.14784 | 0.14083 | 0.12931 | 0.12699 | 0.12312 | 0.1316 | 0.15695 | 0.18008 | 0.19856 | 0.1955 | 0.19696 | 0.19905 | 0.19142 | 0.17044 | 0.16936 | 0.16575 | 0.16572 | 0.1762 | 0.19389 | 0.19651 | 0.20018 | 0.1771 | 0.14991
32 | 0.23768 | 0.21963 | 0.20482 | 0.20224 | 0.1995 | 0.19508 | 0.2175 | 0.23492 | 0.25083 | 0.25356 | 0.26758 | 0.29084 | 0.28873 | 0.27583 | 0.24923 | 0.23464 | 0.22285 | 0.23395 | 0.23345 | 0.23891 | 0.2432 | 0.24835 | 0.2471 | 0.22733
33 | 0.027651 | 0.021086 | 0.015357 | 0.019032 | 0.015784 | 0.01424 | 0.026696 | 0.053767 | 0.063799 | 0.068364 | 0.072789 | 0.066916 | 0.070843 | 0.066823 | 0.053403 | 0.050469 | 0.047194 | 0.05365 | 0.066192 | 0.070243 | 0.0685 | 0.07868 | 0.060474 | 0.045019

## Pc, Summer, S3
Node ID | 0 | 1 | 2 | 3 | 4 | 5 | 6 | 7 | 8 | 9 | 10 | 11 | 12 | 13 | 14 | 15 | 16 | 17 | 18 | 19 | 20 | 21 | 22 | 23
2 | 0.13553 | 0.12747 | 0.12282 | 0.12276 | 0.11999 | 0.11907 | 0.1201 | 0.11685 | 0.12241 | 0.13192 | 0.1307 | 0.12959 | 0.12848 | 0.13292 | 0.13196 | 0.13429 | 0.13935 | 0.13513 | 0.13192 | 0.13306 | 0.13646 | 0.12649 | 0.12965 | 0.12893
3 | 0.1026 | 0.092084 | 0.085293 | 0.081736 | 0.077641 | 0.073956 | 0.083169 | 0.090209 | 0.11006 | 0.12394 | 0.12253 | 0.12076 | 0.11811 | 0.10637 | 0.096619 | 0.090387 | 0.086448 | 0.093307 | 0.097277 | 0.11004 | 0.11669 | 0.11912 | 0.12037 | 0.10485
4 | 0.13155 | 0.12195 | 0.1188 | 0.11211 | 0.10477 | 0.10276 | 0.10655 | 0.12357 | 0.1384 | 0.15086 | 0.16081 | 0.16552 | 0.16062 | 0.14681 | 0.13554 | 0.12848 | 0.12676 | 0.1296 | 0.13463 | 0.13913 | 0.1483 | 0.15638 | 0.14741 | 0.12844
5 | 0.038654 | 0.030165 | 0.024028 | 0.039871 | 0.028279 | 0.013124 | 0.025482 | 0.036919 | 0.048278 | 0.057962 | 0.063453 | 0.064955 | 0.056414 | 0.045529 | 0.036906 | 0.035039 | 0.030343 | 0.036024 | 0.044932 | 0.05074 | 0.056116 | 0.070679 | 0.060337 | 0.04348
6 | 0.049666 | 0.044377 | 0.0421 | 0.040818 | 0.039945 | 0.038031 | 0.040725 | 0.048613 | 0.056697 | 0.067579 | 0.075994 | 0.082056 | 0.079159 | 0.068714 | 0.061214 | 0.059434 | 0.056507 | 0.055675 | 0.058457 | 0.060484 | 0.066181 | 0.074072 | 0.07078 | 0.059486
7 | 0.23224 | 0.22787 | 0.22022 | 0.21819 | 0.21691 | 0.20312 | 0.19781 | 0.20382 | 0.2221 | 0.24572 | 0.25835 | 0.27122 | 0.26493 | 0.24654 | 0.23825 | 0.23333 | 0.23008 | 0.223 | 0.22386 | 0.2244 | 0.2326 | 0.24436 | 0.22752 | 0.23598
8 | 0.18207 | 0.16835 | 0.16664 | 0.16923 | 0.16366 | 0.15492 | 0.16451 | 0.18068 | 0.21471 | 0.24563 | 0.26278 | 0.27369 | 0.2721 | 0.26105 | 0.23887 | 0.20905 | 0.20358 | 0.20032 | 0.19117 | 0.19902 | 0.2196 | 0.23057 | 0.22329 | 0.20668
9 | 0.048962 | 0.04553 | 0.043078 | 0.042195 | 0.043248 | 0.04392 | 0.048663 | 0.052962 | 0.061051 | 0.071562 | 0.078215 | 0.08094 | 0.076056 | 0.064843 | 0.060375 | 0.058274 | 0.058074 | 0.056856 | 0.060094 | 0.06368 | 0.067655 | 0.073975 | 0.065376 | 0.055552
10 | 0.077834 | 0.071336 | 0.06886 | 0.065947 | 0.063444 | 0.060011 | 0.056989 | 0.062624 | 0.056343 | 0.06358 | 0.068959 | 0.082453 | 0.07892 | 0.071027 | 0.063636 | 0.06087 | 0.058927 | 0.062231 | 0.062252 | 0.063301 | 0.070592 | 0.07487 | 0.080745 | 0.0774
11 | 0.056605 | 0.050421 | 0.047111 | 0.045075 | 0.04321 | 0.041592 | 0.046134 | 0.045257 | 0.053942 | 0.061832 | 0.067941 | 0.069596 | 0.06431 | 0.0584 | 0.053859 | 0.051953 | 0.049093 | 0.052271 | 0.050997 | 0.052148 | 0.05758 | 0.059961 | 0.062279 | 0.056178
12 | 0.049755 | 0.043312 | 0.040222 | 0.03828 | 0.037095 | 0.036352 | 0.043521 | 0.049992 | 0.061686 | 0.071682 | 0.078102 | 0.082396 | 0.072357 | 0.065394 | 0.059027 | 0.05385 | 0.050938 | 0.054342 | 0.056801 | 0.060697 | 0.066885 | 0.07054 | 0.068189 | 0.057108
13 | 0.094528 | 0.091293 | 0.095297 | 0.080956 | 0.04938 | 0.055802 | 0.064034 | 0.057404 | 0.053764 | 0.056648 | 0.065388 | 0.067374 | 0.067931 | 0.064649 | 0.069868 | 0.069236 | 0.062133 | 0.064413 | 0.065552 | 0.068096 | 0.06315 | 0.062145 | 0.067294 | 0.07379
14 | 0.1476 | 0.14466 | 0.14443 | 0.14285 | 0.14076 | 0.1402 | 0.14656 | 0.14572 | 0.15231 | 0.15479 | 0.16088 | 0.16352 | 0.16235 | 0.15384 | 0.15201 | 0.15199 | 0.14925 | 0.15179 | 0.12132 | 0.14435 | 0.15953 | 0.16161 | 0.15869 | 0.15074
15 | -0.042317 | -0.03825 | -0.036431 | -0.035799 | -0.034363 | -0.036053 | -0.041842 | -0.049192 | -0.057521 | -0.068625 | -0.076044 | -0.080475 | -0.073144 | -0.063672 | -0.054058 | -0.052106 | -0.051366 | -0.052195 | -0.052265 | -0.058267 | -0.062174 | -0.064793 | -0.057559 | -0.048721
16 | 0.080438 | 0.075757 | 0.07304 | 0.073038 | 0.071488 | 0.071011 | 0.071536 | 0.070021 | 0.073368 | 0.079035 | 0.078354 | 0.07767 | 0.07695 | 0.0795 | 0.078909 | 0.08031 | 0.083463 | 0.080776 | 0.078977 | 0.07971 | 0.081687 | 0.075776 | 0.077258 | 0.076716
17 | 0.056591 | 0.051628 | 0.048121 | 0.046205 | 0.044973 | 0.043543 | 0.048401 | 0.058916 | 0.072299 | 0.081059 | 0.08076 | 0.079355 | 0.076902 | 0.067527 | 0.060797 | 0.056703 | 0.055638 | 0.058142 | 0.062468 | 0.071685 | 0.075246 | 0.077837 | 0.073065 | 0.061243
18 | 0.09676 | 0.089889 | 0.087694 | 0.08275 | 0.077481 | 0.076142 | 0.078775 | 0.092479 | 0.10362 | 0.11289 | 0.12046 | 0.12396 | 0.12017 | 0.10956 | 0.10107 | 0.09579 | 0.094748 | 0.096545 | 0.10059 | 0.10408 | 0.11082 | 0.11703 | 0.1094 | 0.094936
19 | 0.047002 | 0.036172 | 0.027915 | 0.052104 | 0.036108 | 0.01433 | 0.031672 | 0.054242 | 0.071416 | 0.085485 | 0.094321 | 0.09636 | 0.082911 | 0.065143 | 0.051998 | 0.049253 | 0.04366 | 0.050258 | 0.065181 | 0.074551 | 0.081807 | 0.10456 | 0.08383 | 0.057171
20 | 0.081232 | 0.072131 | 0.068134 | 0.065952 | 0.063788 | 0.060332 | 0.065106 | 0.073617 | 0.085659 | 0.10226 | 0.11452 | 0.12374 | 0.11979 | 0.105 | 0.093883 | 0.091179 | 0.085897 | 0.085829 | 0.089045 | 0.091682 | 0.10072 | 0.11201 | 0.11027 | 0.094166
21 | 0.11066 | 0.10762 | 0.10365 | 0.1025 | 0.10114 | 0.094404 | 0.092682 | 0.092356 | 0.1005 | 0.11139 | 0.11674 | 0.12265 | 0.12018 | 0.11271 | 0.10909 | 0.10685 | 0.10457 | 0.10247 | 0.10198 | 0.10185 | 0.10599 | 0.11078 | 0.10612 | 0.1107
22 | 0.081345 | 0.075271 | 0.074556 | 0.075745 | 0.07331 | 0.069426 | 0.073679 | 0.081245 | 0.096566 | 0.11046 | 0.1182 | 0.1231 | 0.12235 | 0.1173 | 0.10731 | 0.093895 | 0.091514 | 0.089945 | 0.085907 | 0.089475 | 0.098694 | 0.10368 | 0.10012 | 0.092577
23 | 0.073443 | 0.068295 | 0.064617 | 0.063293 | 0.064871 | 0.065881 | 0.072994 | 0.079442 | 0.091577 | 0.10734 | 0.11732 | 0.12141 | 0.11408 | 0.097265 | 0.090563 | 0.08741 | 0.087111 | 0.085285 | 0.090141 | 0.095521 | 0.10148 | 0.11096 | 0.098064 | 0.083328
24 | 0.50863 | 0.46943 | 0.45522 | 0.43622 | 0.4233 | 0.40242 | 0.37732 | 0.43461 | 0.3911 | 0.44025 | 0.47988 | 0.57363 | 0.5468 | 0.4868 | 0.43437 | 0.41519 | 0.40637 | 0.42316 | 0.42845 | 0.43796 | 0.48634 | 0.51927 | 0.5432 | 0.51526
25 | 0.35799 | 0.32641 | 0.30876 | 0.29619 | 0.29542 | 0.29205 | 0.31742 | 0.36799 | 0.44241 | 0.50378 | 0.56151 | 0.57312 | 0.52191 | 0.45684 | 0.41645 | 0.40103 | 0.39253 | 0.39865 | 0.40465 | 0.42137 | 0.45835 | 0.48801 | 0.45169 | 0.38577
26 | 0.047413 | 0.041375 | 0.038488 | 0.036637 | 0.035749 | 0.03521 | 0.042124 | 0.049749 | 0.061472 | 0.071371 | 0.077919 | 0.082167 | 0.071992 | 0.064722 | 0.05831 | 0.053144 | 0.050543 | 0.053537 | 0.056328 | 0.060365 | 0.06638 | 0.070228 | 0.066765 | 0.055391
27 | 0.076866 | 0.076691 | 0.082222 | 0.068563 | 0.039227 | 0.047184 | 0.053495 | 0.055574 | 0.052154 | 0.054302 | 0.064006 | 0.065648 | 0.06518 | 0.05958 | 0.06446 | 0.063918 | 0.059149 | 0.058336 | 0.061986 | 0.065589 | 0.059342 | 0.059792 | 0.056553 | 0.060841
28 | 0.081997 | 0.079108 | 0.078284 | 0.077175 | 0.075094 | 0.074098 | 0.078169 | 0.073709 | 0.076903 | 0.078484 | 0.081081 | 0.082559 | 0.082453 | 0.079272 | 0.078517 | 0.078462 | 0.076011 | 0.078717 | 0.062317 | 0.073337 | 0.081533 | 0.081897 | 0.084332 | 0.081381
29 | -0.059067 | -0.055364 | -0.053937 | -0.053658 | -0.054027 | -0.059632 | -0.068429 | -0.095734 | -0.11271 | -0.13385 | -0.15009 | -0.15845 | -0.14231 | -0.12001 | -0.10029 | -0.096514 | -0.098413 | -0.095594 | -0.099368 | -0.1129 | -0.11884 | -0.12618 | -0.099571 | -0.078699
30 | 0.26129 | 0.24688 | 0.23841 | 0.23867 | 0.23437 | 0.23337 | 0.23438 | 0.23269 | 0.24394 | 0.26254 | 0.26064 | 0.25823 | 0.25544 | 0.26304 | 0.26094 | 0.26564 | 0.27706 | 0.2669 | 0.26188 | 0.26473 | 0.27082 | 0.25168 | 0.25337 | 0.25071
31 | 0.12904 | 0.11878 | 0.11109 | 0.10678 | 0.10528 | 0.10279 | 0.11358 | 0.146 | 0.17961 | 0.20099 | 0.20093 | 0.19717 | 0.19032 | 0.16525 | 0.14818 | 0.13801 | 0.13699 | 0.14107 | 0.15366 | 0.17745 | 0.18543 | 0.19293 | 0.1751 | 0.14399
32 | 0.2531 | 0.23233 | 0.22485 | 0.21225 | 0.1965 | 0.191 | 0.20011 | 0.21862 | 0.24428 | 0.26704 | 0.2832 | 0.2919 | 0.28465 | 0.26349 | 0.2442 | 0.23174 | 0.22569 | 0.23467 | 0.24023 | 0.24673 | 0.26446 | 0.27671 | 0.27189 | 0.24155
33 | 0.022064 | 0.016451 | 0.011748 | 0.028231 | 0.018743 | 0.00503 | 0.015584 | 0.0352 | 0.046766 | 0.055758 | 0.062155 | 0.063333 | 0.05383 | 0.040768 | 0.031827 | 0.030044 | 0.027541 | 0.030316 | 0.041583 | 0.048385 | 0.05254 | 0.068468 | 0.050249 | 0.031318

## Qc, Summer, S1
Node ID | 0 | 1 | 2 | 3 | 4 | 5 | 6 | 7 | 8 | 9 | 10 | 11 | 12 | 13 | 14 | 15 | 16 | 17 | 18 | 19 | 20 | 21 | 22 | 23
2 | 0.030581 | 0.033778 | 0.031832 | 0.031832 | 0.031137 | 0.032944 | 0.033917 | 0.063525 | 0.07395 | 0.07117 | 0.069502 | 0.069363 | 0.073811 | 0.071587 | 0.050181 | 0.06561 | 0.066444 | 0.062274 | 0.049347 | 0.044759 | 0.046984 | 0.047123 | 0.032527 | 0.032249
3 | 0.0010228 | -0.0061368 | -0.0066482 | -0.0097166 | -0.011762 | -0.0092052 | -0.011762 | 0.029661 | 0.037844 | 0.048583 | 0.027616 | 0.025059 | 0.017388 | 0.023524 | 0.010228 | 0.0086938 | 0.010228 | 0.01841 | 0.035287 | 0.035798 | 0.028638 | 0.02199 | 0.010228 | 0.0020456
4 | -0.015432 | -0.03655 | -0.063759 | -0.058886 | -0.060104 | -0.057262 | -0.0032489 | 0.068633 | 0.090157 | 0.090969 | 0.075943 | 0.09503 | 0.086096 | 0.075131 | 0.054013 | 0.033707 | 0.041829 | 0.037362 | 0.0069039 | 0.030052 | 0.042236 | 0.027616 | -0.025585 | -0.052388
5 | -0.036509 | -0.03686 | -0.037913 | -0.037913 | -0.03879 | -0.039844 | -0.036158 | -0.024398 | -0.018254 | -0.019307 | -0.024398 | -0.026504 | -0.024573 | -0.026679 | -0.0251 | -0.029663 | -0.033349 | -0.029663 | -0.020887 | -0.018781 | -0.018781 | -0.024749 | -0.030716 | -0.031945
6 | -0.015155 | -0.01987 | -0.023406 | -0.023237 | -0.023237 | -0.025427 | -0.022901 | -0.0090929 | 0.003031 | 0.010103 | 0.01667 | 0.017681 | 0.015492 | 0.012797 | 0.0084194 | 0.0053884 | 0.0045465 | 0.0042097 | 0.0042097 | 0.0010103 | 0.0089245 | 0.0042097 | 0.0023574 | -0.0037045
7 | 0.055231 | 0.061272 | 0.046601 | 0.0548 | 0.056094 | 0.057604 | 0.055663 | 0.10313 | 0.11823 | 0.11801 | 0.10313 | 0.12319 | 0.12837 | 0.11823 | 0.10291 | 0.090614 | 0.11046 | 0.10701 | 0.083925 | 0.077884 | 0.091692 | 0.072275 | 0.055015 | 0.061488
8 | -0.10656 | -0.10956 | -0.11632 | -0.11932 | -0.11181 | -0.12082 | -0.10356 | -0.047277 | -0.0082546 | -0.0067538 | 0.014258 | 0.0045025 | 0.0015008 | 0 | -0.012007 | -0.021012 | -0.030767 | -0.040523 | -0.03527 | -0.042774 | -0.030017 | -0.056282 | -0.07129 | -0.076543
9 | -0.02668 | -0.026858 | -0.027126 | -0.027259 | -0.026903 | -0.026279 | -0.022315 | -0.01844 | -0.018039 | -0.017772 | -0.01746 | -0.017327 | -0.017727 | -0.018396 | -0.020266 | -0.021157 | -0.02187 | -0.021959 | -0.02236 | -0.023117 | -0.024587 | -0.025567 | -0.025968 | -0.026457
10 | 0.0007671 | -0.0065203 | -0.0080545 | -0.010739 | -0.0099723 | -0.011506 | -0.021862 | -0.0069039 | -0.010739 | -0.0034519 | 0 | 0.0030684 | 0.0099723 | 0.0099723 | 0.0080545 | 0.018027 | 0.015342 | 0.013424 | 0.011123 | 0.011123 | 0.015726 | 0.014191 | -0.0015342 | -0.0023013
11 | -0.032985 | -0.036821 | -0.037588 | -0.037204 | -0.038355 | -0.039122 | -0.012274 | 0.011123 | 0.024547 | 0.026081 | 0.011506 | 0.027232 | 0.02915 | 0.027999 | 0.022246 | 0.0095887 | 0.0046026 | 0.0046026 | 0.0049861 | 0.0095887 | 0.014191 | 0.0019177 | -0.014575 | -0.024547
12 | -0.047214 | -0.051222 | -0.053004 | -0.053895 | -0.052559 | -0.053004 | -0.041423 | -0.034742 | -0.029397 | -0.022271 | -0.022716 | -0.024052 | -0.028506 | -0.029397 | -0.03296 | -0.03296 | -0.033406 | -0.025388 | -0.023161 | -0.026279 | -0.02138 | -0.027616 | -0.031624 | -0.036078
13 | -0.030739 | -0.018739 | -0.023342 | -0.01841 | -0.021205 | -0.011342 | -0.0383 | -0.030246 | -0.022355 | -0.026136 | -0.027287 | -0.024821 | 0.012493 | 0.0062464 | -0.035341 | -0.012 | -0.013808 | -0.0080545 | 0.00032876 | 0.024164 | 0.05408 | 0.053752 | 0.051122 | 0.053752
14 | 0.024547 | 0.022794 | 0.017241 | 0.015634 | 0.014319 | 0.017972 | 0.05903 | 0.078755 | 0.10096 | 0.096289 | 0.093951 | 0.092782 | 0.10038 | 0.092052 | 0.0846 | 0.078609 | 0.077733 | 0.078755 | 0.065605 | 0.059907 | 0.06356 | 0.044565 | 0.019579 | 0.02104
15 | 0.013232 | 0.012945 | 0.01352 | 0.013808 | 0.013808 | 0.013232 | 0.011794 | 0.011219 | 0.0086299 | 0.0060409 | 0.0066162 | 0.0080545 | 0.0057532 | 0.0080545 | 0.0092052 | 0.0092052 | 0.0092052 | 0.0089175 | 0.0083422 | 0.010356 | 0.010931 | 0.012369 | 0.011506 | 0.011794
16 | 0.010194 | 0.011259 | 0.010611 | 0.010611 | 0.010379 | 0.010981 | 0.011306 | 0.021175 | 0.02465 | 0.023723 | 0.023167 | 0.023121 | 0.024604 | 0.023862 | 0.016727 | 0.02187 | 0.022148 | 0.020758 | 0.016449 | 0.01492 | 0.015661 | 0.015708 | 0.010842 | 0.01075
17 | 0.0005114 | -0.0030684 | -0.0033241 | -0.0048583 | -0.0058811 | -0.0046026 | -0.0058811 | 0.014831 | 0.018922 | 0.024291 | 0.013808 | 0.012529 | 0.0086938 | 0.011762 | 0.005114 | 0.0043469 | 0.005114 | 0.0092052 | 0.017643 | 0.017899 | 0.014319 | 0.010995 | 0.005114 | 0.0010228
18 | -0.0077161 | -0.018275 | -0.03188 | -0.029443 | -0.030052 | -0.028631 | -0.0016244 | 0.034316 | 0.045078 | 0.045484 | 0.037971 | 0.047515 | 0.043048 | 0.037565 | 0.027006 | 0.016854 | 0.020915 | 0.018681 | 0.0034519 | 0.015026 | 0.021118 | 0.013808 | -0.012792 | -0.026194
19 | -0.048678 | -0.049146 | -0.050551 | -0.050551 | -0.051721 | -0.053125 | -0.04821 | -0.03253 | -0.024339 | -0.025743 | -0.03253 | -0.035339 | -0.032764 | -0.035573 | -0.033466 | -0.039551 | -0.044466 | -0.039551 | -0.02785 | -0.025041 | -0.025041 | -0.032998 | -0.040955 | -0.042593
20 | -0.03031 | -0.039739 | -0.046812 | -0.046475 | -0.046475 | -0.050853 | -0.045801 | -0.018186 | 0.006062 | 0.020207 | 0.033341 | 0.035361 | 0.030983 | 0.025595 | 0.016839 | 0.010777 | 0.0090929 | 0.0084194 | 0.0084194 | 0.0020207 | 0.017849 | 0.0084194 | 0.0047149 | -0.0074091
21 | 0.022092 | 0.024509 | 0.01864 | 0.02192 | 0.022438 | 0.023042 | 0.022265 | 0.041251 | 0.047292 | 0.047205 | 0.041251 | 0.049277 | 0.051348 | 0.047292 | 0.041164 | 0.036245 | 0.044185 | 0.042804 | 0.03357 | 0.031154 | 0.036677 | 0.02891 | 0.022006 | 0.024595
22 | -0.042624 | -0.043825 | -0.046526 | -0.047727 | -0.044725 | -0.048327 | -0.041423 | -0.018911 | -0.0033019 | -0.0027015 | 0.0057032 | 0.001801 | 0.00060034 | 0 | -0.0048027 | -0.0084047 | -0.012307 | -0.016209 | -0.014108 | -0.01711 | -0.012007 | -0.022513 | -0.028516 | -0.030617
23 | -0.0667 | -0.067146 | -0.067814 | -0.068148 | -0.067257 | -0.065698 | -0.055788 | -0.0461 | -0.045098 | -0.04443 | -0.04365 | -0.043316 | -0.044319 | -0.045989 | -0.050666 | -0.052893 | -0.054674 | -0.054897 | -0.055899 | -0.057792 | -0.061467 | -0.063917 | -0.064919 | -0.066144
24 | 0.007671 | -0.065203 | -0.080545 | -0.10739 | -0.099723 | -0.11506 | -0.21862 | -0.069039 | -0.10739 | -0.034519 | 0 | 0.030684 | 0.099723 | 0.099723 | 0.080545 | 0.18027 | 0.15342 | 0.13424 | 0.11123 | 0.11123 | 0.15726 | 0.14191 | -0.015342 | -0.023013
25 | -0.2199 | -0.24547 | -0.25059 | -0.24803 | -0.2557 | -0.26081 | -0.081824 | 0.074153 | 0.16365 | 0.17388 | 0.07671 | 0.18155 | 0.19433 | 0.18666 | 0.14831 | 0.063925 | 0.030684 | 0.030684 | 0.033241 | 0.063925 | 0.094609 | 0.012785 | -0.097166 | -0.16365
26 | -0.03541 | -0.038417 | -0.039753 | -0.040421 | -0.039419 | -0.039753 | -0.031067 | -0.026057 | -0.022048 | -0.016703 | -0.017037 | -0.018039 | -0.02138 | -0.022048 | -0.02472 | -0.02472 | -0.025054 | -0.019041 | -0.017371 | -0.019709 | -0.016035 | -0.020712 | -0.023718 | -0.027059
27 | -0.023054 | -0.014054 | -0.017506 | -0.013808 | -0.015904 | -0.0085066 | -0.028725 | -0.022684 | -0.016767 | -0.019602 | -0.020465 | -0.018616 | 0.0093696 | 0.0046848 | -0.026506 | -0.0089997 | -0.010356 | -0.0060409 | 0.00024657 | 0.018123 | 0.04056 | 0.040314 | 0.038341 | 0.040314
28 | 0.0061368 | 0.0056984 | 0.0043104 | 0.0039086 | 0.0035798 | 0.004493 | 0.014758 | 0.019689 | 0.025241 | 0.024072 | 0.023488 | 0.023196 | 0.025095 | 0.023013 | 0.02115 | 0.019652 | 0.019433 | 0.019689 | 0.016401 | 0.014977 | 0.01589 | 0.011141 | 0.0048948 | 0.0052601
29 | 0.092627 | 0.090614 | 0.094641 | 0.096654 | 0.096654 | 0.092627 | 0.082559 | 0.078532 | 0.060409 | 0.042286 | 0.046314 | 0.056382 | 0.040273 | 0.056382 | 0.064436 | 0.064436 | 0.064436 | 0.062423 | 0.058395 | 0.072491 | 0.076518 | 0.086586 | 0.080545 | 0.082559
30 | 0.30581 | 0.33778 | 0.31832 | 0.31832 | 0.31137 | 0.32944 | 0.33917 | 0.63525 | 0.7395 | 0.7117 | 0.69502 | 0.69363 | 0.73811 | 0.71587 | 0.50181 | 0.6561 | 0.66444 | 0.62274 | 0.49347 | 0.44759 | 0.46984 | 0.47123 | 0.32527 | 0.32249
31 | 0.0017899 | -0.010739 | -0.011634 | -0.017004 | -0.020584 | -0.016109 | -0.020584 | 0.051907 | 0.066226 | 0.08502 | 0.048327 | 0.043852 | 0.030428 | 0.041168 | 0.017899 | 0.015214 | 0.017899 | 0.032218 | 0.061751 | 0.062646 | 0.050117 | 0.038483 | 0.017899 | 0.0035798
32 | -0.01929 | -0.045687 | -0.079699 | -0.073608 | -0.075131 | -0.071577 | -0.0040611 | 0.085791 | 0.1127 | 0.11371 | 0.094928 | 0.11879 | 0.10762 | 0.093913 | 0.067516 | 0.042134 | 0.052287 | 0.046703 | 0.0086299 | 0.037565 | 0.052794 | 0.034519 | -0.031981 | -0.065485
33 | -0.048678 | -0.049146 | -0.050551 | -0.050551 | -0.051721 | -0.053125 | -0.04821 | -0.03253 | -0.024339 | -0.025743 | -0.03253 | -0.035339 | -0.032764 | -0.035573 | -0.033466 | -0.039551 | -0.044466 | -0.039551 | -0.02785 | -0.025041 | -0.025041 | -0.032998 | -0.040955 | -0.042593

## Qc, Summer, S2
Node ID | 0 | 1 | 2 | 3 | 4 | 5 | 6 | 7 | 8 | 9 | 10 | 11 | 12 | 13 | 14 | 15 | 16 | 17 | 18 | 19 | 20 | 21 | 22 | 23
2 | 0.073054 | 0.076822 | 0.079599 | 0.068028 | 0.057672 | 0.061568 | 0.041175 | 0.033328 | 0.047105 | 0.053918 | 0.046278 | 0.047316 | 0.050068 | 0.063497 | 0.057101 | 0.061764 | 0.04567 | 0.046762 | 0.039935 | 0.048657 | 0.048837 | 0.04024 | 0.036543 | 0.038596
3 | -0.01271 | -0.014045 | -0.014036 | -0.018081 | -0.016923 | -0.025539 | -0.023561 | 0.015657 | 0.028318 | 0.033754 | 0.0089843 | -0.011989 | -0.014392 | -0.012634 | -0.021427 | -0.015345 | -0.009376 | -0.0031116 | 0.028372 | 0.049504 | 0.02465 | 0.014072 | -0.0091959 | -0.018988
4 | -0.040844 | -0.077984 | -0.090597 | -0.095245 | -0.094221 | -0.10442 | -0.079962 | -0.024285 | -0.021078 | -0.024967 | -0.0095605 | -0.0048364 | -0.021077 | -0.056321 | -0.081313 | -0.087833 | -0.078247 | -0.079502 | -0.068758 | -0.067234 | -0.074175 | -0.072907 | -0.088015 | -0.10003
5 | -0.034595 | -0.03532 | -0.035963 | -0.036294 | -0.03635 | -0.038823 | -0.036276 | -0.025286 | -0.02319 | -0.026369 | -0.02816 | -0.033808 | -0.034289 | -0.036057 | -0.03652 | -0.037654 | -0.036794 | -0.032949 | -0.026432 | -0.02711 | -0.028881 | -0.027437 | -0.031266 | -0.032763
6 | -0.015432 | -0.017213 | -0.020484 | -0.022769 | -0.023112 | -0.02507 | -0.026329 | -0.020929 | -0.015258 | -0.010703 | -0.0076391 | -0.0062153 | -0.0078724 | -0.0097286 | -0.012949 | -0.012867 | -0.013667 | -0.012945 | -0.011222 | -0.011465 | -0.010349 | -0.0051343 | -0.0080479 | -0.011266
7 | 0.087958 | 0.094789 | 0.087756 | 0.096189 | 0.092121 | 0.09869 | 0.075491 | 0.10002 | 0.10165 | 0.12781 | 0.11714 | 0.12574 | 0.12088 | 0.11814 | 0.096815 | 0.10273 | 0.091966 | 0.094384 | 0.075856 | 0.10067 | 0.088525 | 0.092083 | 0.097676 | 0.087347
8 | -0.087156 | -0.093901 | -0.10467 | -0.10361 | -0.10802 | -0.10701 | -0.11698 | -0.088728 | -0.076616 | -0.056841 | -0.058733 | -0.054674 | -0.060311 | -0.066621 | -0.083485 | -0.086578 | -0.079127 | -0.083875 | -0.076121 | -0.089078 | -0.08091 | -0.086134 | -0.087113 | -0.098454
9 | -0.026719 | -0.027112 | -0.027112 | -0.027112 | -0.027113 | -0.026888 | -0.024594 | -0.02392 | -0.023142 | -0.023053 | -0.022021 | -0.021997 | -0.024161 | -0.025484 | -0.026565 | -0.025934 | -0.025441 | -0.025256 | -0.024582 | -0.025534 | -0.026175 | -0.026245 | -0.026974 | -0.026971
10 | -0.011911 | -0.017021 | -0.017846 | -0.021151 | -0.023833 | -0.020983 | -0.025151 | -0.018566 | 0.0058197 | 0.014216 | 0.0070093 | 0.016794 | 0.0070426 | -0.0052839 | -0.016458 | -0.022536 | -0.020781 | -0.017937 | -0.0099092 | -0.010792 | -0.0064139 | 0.0014067 | 8.4713e-05 | -0.0014003
11 | -0.028848 | -0.035732 | -0.03769 | -0.033743 | -0.033611 | -0.037008 | -0.024921 | -0.010179 | -0.0072899 | -0.0062338 | -0.0029609 | 0.0012873 | -0.010758 | -0.018507 | -0.023582 | -0.023673 | -0.025501 | -0.024457 | -0.020141 | -0.01999 | -0.021435 | -0.014415 | -0.023063 | -0.030095
12 | -0.048598 | -0.051298 | -0.052611 | -0.054091 | -0.052283 | -0.053161 | -0.048948 | -0.039794 | -0.034921 | -0.036554 | -0.039225 | -0.038402 | -0.036627 | -0.040635 | -0.043308 | -0.042966 | -0.042022 | -0.037722 | -0.03127 | -0.032399 | -0.033058 | -0.031828 | -0.036616 | -0.038565
13 | 0.054763 | 0.015617 | -0.0097134 | -0.0048189 | -0.0028725 | 0.0040877 | -0.015901 | -0.018632 | -0.032964 | -0.042847 | -0.024065 | -0.0026608 | 0.0099015 | -0.0018063 | 0.014177 | 0.0093938 | 0.0023747 | -0.0029235 | -0.0002793 | -0.0028137 | 0.00071441 | -0.0011908 | 0.017993 | 0.01843
14 | 0.030409 | 0.029664 | 0.026519 | 0.024472 | 0.023889 | 0.018807 | 0.068864 | 0.072374 | 0.088423 | 0.083082 | 0.095973 | 0.089792 | 0.07232 | 0.053073 | 0.025828 | 0.036265 | 0.040914 | 0.049969 | 0.054957 | 0.050172 | 0.04334 | 0.037824 | 0.019389 | 0.013114
15 | 0.0126 | 0.012001 | 0.012027 | 0.012027 | 0.012027 | 0.012027 | 0.012027 | 0.011475 | 0.010673 | 0.0097403 | 0.009657 | 0.0085154 | 0.0095041 | 0.010716 | 0.0098907 | 0.010595 | 0.0099097 | 0.0097524 | 0.010252 | 0.010225 | 0.010256 | 0.012103 | 0.011632 | 0.012671
16 | 0.024351 | 0.025607 | 0.026533 | 0.022676 | 0.019224 | 0.020523 | 0.013725 | 0.011109 | 0.015702 | 0.017973 | 0.015426 | 0.015772 | 0.016689 | 0.021166 | 0.019034 | 0.020588 | 0.015223 | 0.015587 | 0.013312 | 0.016219 | 0.016279 | 0.013413 | 0.012181 | 0.012865
17 | -0.0063549 | -0.0070223 | -0.0070178 | -0.0090406 | -0.0084613 | -0.01277 | -0.01178 | 0.0078283 | 0.014159 | 0.016877 | 0.0044922 | -0.0059944 | -0.0071959 | -0.0063172 | -0.010713 | -0.0076724 | -0.004688 | -0.0015558 | 0.014186 | 0.024752 | 0.012325 | 0.0070358 | -0.004598 | -0.0094938
18 | -0.020422 | -0.038992 | -0.045299 | -0.047623 | -0.047111 | -0.05221 | -0.039981 | -0.012142 | -0.010539 | -0.012483 | -0.0047803 | -0.0024182 | -0.010538 | -0.028161 | -0.040657 | -0.043916 | -0.039123 | -0.039751 | -0.034379 | -0.033617 | -0.037087 | -0.036453 | -0.044008 | -0.050017
19 | -0.046126 | -0.047093 | -0.04795 | -0.048391 | -0.048467 | -0.051764 | -0.048368 | -0.033715 | -0.03092 | -0.035158 | -0.037546 | -0.045077 | -0.045719 | -0.048076 | -0.048694 | -0.050205 | -0.049059 | -0.043932 | -0.035242 | -0.036146 | -0.038508 | -0.036583 | -0.041687 | -0.043684
20 | -0.030864 | -0.034426 | -0.040968 | -0.045538 | -0.046223 | -0.05014 | -0.052659 | -0.041858 | -0.030517 | -0.021406 | -0.015278 | -0.012431 | -0.015745 | -0.019457 | -0.025898 | -0.025733 | -0.027334 | -0.025891 | -0.022444 | -0.022931 | -0.020698 | -0.010269 | -0.016096 | -0.022531
21 | 0.035183 | 0.037916 | 0.035103 | 0.038476 | 0.036848 | 0.039476 | 0.030197 | 0.040007 | 0.04066 | 0.051125 | 0.046855 | 0.050296 | 0.04835 | 0.047255 | 0.038726 | 0.041094 | 0.036786 | 0.037754 | 0.030342 | 0.040266 | 0.03541 | 0.036833 | 0.03907 | 0.034939
22 | -0.034863 | -0.03756 | -0.041868 | -0.041442 | -0.043207 | -0.042805 | -0.046791 | -0.035491 | -0.030646 | -0.022736 | -0.023493 | -0.02187 | -0.024124 | -0.026648 | -0.033394 | -0.034631 | -0.031651 | -0.03355 | -0.030449 | -0.035631 | -0.032364 | -0.034453 | -0.034845 | -0.039382
23 | -0.066798 | -0.06778 | -0.06778 | -0.06778 | -0.067783 | -0.067219 | -0.061486 | -0.0598 | -0.057855 | -0.057631 | -0.055052 | -0.054991 | -0.060403 | -0.063709 | -0.066413 | -0.064836 | -0.063602 | -0.063139 | -0.061455 | -0.063834 | -0.065438 | -0.065612 | -0.067436 | -0.067429
24 | -0.11911 | -0.17021 | -0.17846 | -0.21151 | -0.23833 | -0.20983 | -0.25151 | -0.18566 | 0.058197 | 0.14216 | 0.070093 | 0.16794 | 0.070426 | -0.052839 | -0.16458 | -0.22536 | -0.20781 | -0.17937 | -0.099092 | -0.10792 | -0.064139 | 0.014067 | 0.00084713 | -0.014003
25 | -0.19232 | -0.23822 | -0.25126 | -0.22496 | -0.22407 | -0.24672 | -0.16614 | -0.067859 | -0.0486 | -0.041559 | -0.019739 | 0.0085818 | -0.071717 | -0.12338 | -0.15721 | -0.15782 | -0.17 | -0.16305 | -0.13427 | -0.13327 | -0.1429 | -0.096097 | -0.15375 | -0.20063
26 | -0.036449 | -0.038473 | -0.039458 | -0.040568 | -0.039213 | -0.039871 | -0.036711 | -0.029846 | -0.026191 | -0.027415 | -0.029419 | -0.028802 | -0.02747 | -0.030476 | -0.032481 | -0.032225 | -0.031517 | -0.028292 | -0.023452 | -0.024299 | -0.024793 | -0.023871 | -0.027462 | -0.028924
27 | 0.041072 | 0.011713 | -0.0072851 | -0.0036142 | -0.0021544 | 0.0030658 | -0.011926 | -0.013974 | -0.024723 | -0.032135 | -0.018049 | -0.0019956 | 0.0074261 | -0.0013547 | 0.010632 | 0.0070453 | 0.001781 | -0.0021926 | -0.00020947 | -0.0021103 | 0.00053581 | -0.00089307 | 0.013495 | 0.013822
28 | 0.0076022 | 0.0074159 | 0.0066297 | 0.006118 | 0.0059724 | 0.0047016 | 0.017216 | 0.018094 | 0.022106 | 0.020771 | 0.023993 | 0.022448 | 0.01808 | 0.013268 | 0.0064569 | 0.0090662 | 0.010229 | 0.012492 | 0.013739 | 0.012543 | 0.010835 | 0.0094559 | 0.0048473 | 0.0032784
29 | 0.0882 | 0.084004 | 0.08419 | 0.08419 | 0.08419 | 0.08419 | 0.08419 | 0.080322 | 0.074711 | 0.068182 | 0.067599 | 0.059608 | 0.066529 | 0.07501 | 0.069235 | 0.074167 | 0.069368 | 0.068267 | 0.071766 | 0.071576 | 0.07179 | 0.08472 | 0.081421 | 0.088699
30 | 0.73054 | 0.76822 | 0.79599 | 0.68028 | 0.57672 | 0.61568 | 0.41175 | 0.33328 | 0.47105 | 0.53918 | 0.46278 | 0.47316 | 0.50068 | 0.63497 | 0.57101 | 0.61764 | 0.4567 | 0.46762 | 0.39935 | 0.48657 | 0.48837 | 0.4024 | 0.36543 | 0.38596
31 | -0.022242 | -0.024578 | -0.024562 | -0.031642 | -0.029614 | -0.044693 | -0.041232 | 0.027399 | 0.049557 | 0.05907 | 0.015723 | -0.02098 | -0.025186 | -0.02211 | -0.037496 | -0.026853 | -0.016408 | -0.0054452 | 0.049651 | 0.086633 | 0.043138 | 0.024625 | -0.016093 | -0.033228
32 | -0.051055 | -0.09748 | -0.11325 | -0.11906 | -0.11778 | -0.13053 | -0.099952 | -0.030356 | -0.026347 | -0.031208 | -0.011951 | -0.0060455 | -0.026346 | -0.070401 | -0.10164 | -0.10979 | -0.097808 | -0.099378 | -0.085948 | -0.084043 | -0.092719 | -0.091133 | -0.11002 | -0.12504
33 | -0.046126 | -0.047093 | -0.04795 | -0.048391 | -0.048467 | -0.051764 | -0.048368 | -0.033715 | -0.03092 | -0.035158 | -0.037546 | -0.045077 | -0.045719 | -0.048076 | -0.048694 | -0.050205 | -0.049059 | -0.043932 | -0.035242 | -0.036146 | -0.038508 | -0.036583 | -0.041687 | -0.043684

## Qc, Summer, S3
Node ID | 0 | 1 | 2 | 3 | 4 | 5 | 6 | 7 | 8 | 9 | 10 | 11 | 12 | 13 | 14 | 15 | 16 | 17 | 18 | 19 | 20 | 21 | 22 | 23
2 | 0.027537 | 0.024984 | 0.018944 | 0.019687 | 0.025411 | 0.026059 | 0.020609 | 0.026977 | 0.030881 | 0.055898 | 0.052322 | 0.055841 | 0.05525 | 0.04985 | 0.048158 | 0.059174 | 0.07057 | 0.042682 | 0.042914 | 0.044411 | 0.041276 | 0.037071 | 0.042668 | 0.033688
3 | -0.039962 | -0.045105 | -0.046222 | -0.050644 | -0.049337 | -0.04919 | -0.041406 | -0.007724 | 0.0088565 | 0.01346 | -0.00015625 | -0.012381 | -0.020416 | -0.032479 | -0.030182 | -0.032074 | -0.032238 | -0.029662 | -0.0020027 | 0.014951 | -0.0004655 | -0.0046811 | -0.018255 | -0.032114
4 | -0.086563 | -0.086602 | -0.087582 | -0.096145 | -0.10322 | -0.10076 | -0.10061 | -0.081005 | -0.06665 | -0.055887 | -0.052504 | -0.055688 | -0.05428 | -0.063173 | -0.075466 | -0.07461 | -0.066997 | -0.068245 | -0.058191 | -0.068096 | -0.0687 | -0.072821 | -0.083259 | -0.092991
5 | -0.036138 | -0.036177 | -0.036121 | -0.036529 | -0.036865 | -0.039828 | -0.037051 | -0.028408 | -0.025649 | -0.027696 | -0.02958 | -0.030857 | -0.032965 | -0.035383 | -0.034699 | -0.035221 | -0.035433 | -0.032939 | -0.026189 | -0.024415 | -0.025673 | -0.025434 | -0.028803 | -0.031203
6 | -0.018524 | -0.0203 | -0.02127 | -0.02253 | -0.023825 | -0.026197 | -0.026029 | -0.020359 | -0.014586 | -0.0073133 | -0.0033234 | -0.00043486 | -0.0036618 | -0.0075146 | -0.010264 | -0.010158 | -0.011936 | -0.011843 | -0.010587 | -0.011304 | -0.0089055 | -0.0036262 | -0.0061244 | -0.0094054
7 | 0.082921 | 0.09485 | 0.080499 | 0.077913 | 0.0858 | 0.070755 | 0.057572 | 0.068796 | 0.088731 | 0.11063 | 0.11333 | 0.12844 | 0.12603 | 0.10674 | 0.10427 | 0.10442 | 0.097708 | 0.08802 | 0.10008 | 0.091527 | 0.091624 | 0.10219 | 0.083772 | 0.085678
8 | -0.095503 | -0.095224 | -0.10542 | -0.10254 | -0.11014 | -0.11451 | -0.12606 | -0.11479 | -0.093671 | -0.07536 | -0.067821 | -0.066646 | -0.05634 | -0.060015 | -0.07064 | -0.086136 | -0.085122 | -0.08579 | -0.093613 | -0.094154 | -0.09224 | -0.078739 | -0.093463 | -0.091465
9 | -0.026513 | -0.026758 | -0.02719 | -0.027259 | -0.027398 | -0.027162 | -0.026696 | -0.025221 | -0.024508 | -0.023069 | -0.022408 | -0.022815 | -0.023593 | -0.023825 | -0.024215 | -0.024669 | -0.024509 | -0.024193 | -0.024597 | -0.024623 | -0.024827 | -0.024894 | -0.025806 | -0.025905
10 | -0.009987 | -0.01286 | -0.012443 | -0.013376 | -0.015332 | -0.017895 | -0.027014 | -0.018679 | -0.019419 | -0.012248 | -0.013264 | -0.003914 | -0.003756 | -0.010171 | -0.012807 | -0.01184 | -0.015523 | -0.01598 | -0.012663 | -0.014437 | -0.0118 | -0.0057478 | -0.0052522 | -0.0060688
11 | -0.032404 | -0.034794 | -0.034713 | -0.036043 | -0.035921 | -0.03975 | -0.037405 | -0.029796 | -0.017947 | -0.011408 | -0.0070632 | -0.0079052 | -0.012174 | -0.018425 | -0.022443 | -0.023287 | -0.023637 | -0.021266 | -0.019017 | -0.017225 | -0.016093 | -0.017253 | -0.02419 | -0.030988
12 | -0.046926 | -0.05026 | -0.052871 | -0.053489 | -0.052184 | -0.053355 | -0.046846 | -0.036917 | -0.032126 | -0.029756 | -0.027042 | -0.026963 | -0.030442 | -0.035738 | -0.037098 | -0.038569 | -0.038526 | -0.034053 | -0.028947 | -0.026728 | -0.029382 | -0.025798 | -0.030829 | -0.034594
13 | 0.01359 | 0.019435 | 0.02543 | 0.010282 | -0.020994 | -0.0084431 | -0.012424 | -0.030471 | -0.045555 | -0.04962 | -0.024979 | -0.036914 | -0.023217 | -0.0055006 | -0.026549 | -0.021413 | -0.015317 | -0.015708 | -0.01272 | -0.020835 | -0.032353 | 0.00067529 | -0.013696 | 0.0071309
14 | 0.018716 | 0.010752 | 0.0052153 | 0.0070402 | -0.00025942 | -0.0036398 | 0.011748 | 0.021992 | 0.045447 | 0.054033 | 0.074378 | 0.078546 | 0.06519 | 0.055236 | 0.047853 | 0.045551 | 0.035679 | 0.05339 | -0.045987 | 0.00816 | 0.048081 | 0.046422 | 0.03458 | 0.017866
15 | 0.013217 | 0.013217 | 0.013217 | 0.013487 | 0.013698 | 0.013698 | 0.013072 | 0.012673 | 0.011235 | 0.0093587 | 0.0091465 | 0.0091465 | 0.0091417 | 0.01112 | 0.010596 | 0.010197 | 0.010461 | 0.01053 | 0.01053 | 0.010399 | 0.010625 | 0.011462 | 0.011116 | 0.011467
16 | 0.009179 | 0.0083281 | 0.0063148 | 0.0065622 | 0.0084703 | 0.0086862 | 0.0068697 | 0.0089924 | 0.010294 | 0.018633 | 0.017441 | 0.018614 | 0.018417 | 0.016617 | 0.016053 | 0.019725 | 0.023523 | 0.014227 | 0.014305 | 0.014804 | 0.013759 | 0.012357 | 0.014223 | 0.011229
17 | 0.009179 | 0.0083281 | 0.0063148 | 0.0065622 | 0.0084703 | 0.0086862 | 0.0068697 | 0.0089924 | 0.010294 | 0.018633 | 0.017441 | 0.018614 | 0.018417 | 0.016617 | 0.016053 | 0.019725 | 0.023523 | 0.014227 | 0.014305 | 0.014804 | 0.013759 | 0.012357 | 0.014223 | 0.011229
18 | -0.039962 | -0.045105 | -0.046222 | -0.050644 | -0.049337 | -0.04919 | -0.041406 | -0.007724 | 0.0088565 | 0.01346 | -0.00015625 | -0.012381 | -0.020416 | -0.032479 | -0.030182 | -0.032074 | -0.032238 | -0.029662 | -0.0020027 | 0.014951 | -0.0004655 | -0.0046811 | -0.018255 | -0.032114
19 | -0.043281 | -0.043301 | -0.043791 | -0.048072 | -0.051612 | -0.050379 | -0.050305 | -0.040503 | -0.033325 | -0.027944 | -0.026252 | -0.027844 | -0.02714 | -0.031587 | -0.037733 | -0.037305 | -0.033498 | -0.034122 | -0.029096 | -0.034048 | -0.03435 | -0.036411 | -0.04163 | -0.046496
20 | -0.048184 | -0.048235 | -0.048161 | -0.048705 | -0.049153 | -0.053104 | -0.049401 | -0.037877 | -0.034198 | -0.036928 | -0.03944 | -0.041143 | -0.043954 | -0.047178 | -0.046265 | -0.046962 | -0.047244 | -0.043919 | -0.034918 | -0.032554 | -0.034231 | -0.033912 | -0.038404 | -0.041605
21 | -0.037048 | -0.040599 | -0.04254 | -0.04506 | -0.04765 | -0.052393 | -0.052058 | -0.040718 | -0.029172 | -0.014627 | -0.0066469 | -0.00086972 | -0.0073235 | -0.015029 | -0.020528 | -0.020316 | -0.023872 | -0.023685 | -0.021173 | -0.022609 | -0.017811 | -0.0072523 | -0.012249 | -0.018811
22 | 0.033168 | 0.03794 | 0.0322 | 0.031165 | 0.03432 | 0.028302 | 0.023029 | 0.027518 | 0.035492 | 0.044251 | 0.045331 | 0.051377 | 0.050411 | 0.042695 | 0.041707 | 0.041768 | 0.039083 | 0.035208 | 0.040032 | 0.036611 | 0.03665 | 0.040874 | 0.033509 | 0.034271
23 | -0.047752 | -0.047612 | -0.052708 | -0.051269 | -0.055071 | -0.057256 | -0.06303 | -0.057397 | -0.046836 | -0.03768 | -0.033911 | -0.033323 | -0.02817 | -0.030008 | -0.03532 | -0.043068 | -0.042561 | -0.042895 | -0.046807 | -0.047077 | -0.04612 | -0.039369 | -0.046731 | -0.045733
24 | -0.26513 | -0.26758 | -0.2719 | -0.27259 | -0.27398 | -0.27162 | -0.26696 | -0.25221 | -0.24508 | -0.23069 | -0.22408 | -0.22815 | -0.23593 | -0.23825 | -0.24215 | -0.24669 | -0.24509 | -0.24193 | -0.24597 | -0.24623 | -0.24827 | -0.24894 | -0.25806 | -0.25905
25 | -0.09987 | -0.1286 | -0.12443 | -0.13376 | -0.15332 | -0.17895 | -0.27014 | -0.18679 | -0.19419 | -0.12248 | -0.13264 | -0.03914 | -0.03756 | -0.10171 | -0.12807 | -0.1184 | -0.15523 | -0.1598 | -0.12663 | -0.14437 | -0.118 | -0.057478 | -0.052522 | -0.060688
26 | -0.032404 | -0.034794 | -0.034713 | -0.036043 | -0.035921 | -0.03975 | -0.037405 | -0.029796 | -0.017947 | -0.011408 | -0.0070632 | -0.0079052 | -0.012174 | -0.018425 | -0.022443 | -0.023287 | -0.023637 | -0.021266 | -0.019017 | -0.017225 | -0.016093 | -0.017253 | -0.02419 | -0.030988
27 | -0.035195 | -0.037695 | -0.039654 | -0.040117 | -0.039138 | -0.040016 | -0.035134 | -0.027688 | -0.024094 | -0.022317 | -0.020282 | -0.020222 | -0.022832 | -0.026803 | -0.027823 | -0.028927 | -0.028895 | -0.02554 | -0.02171 | -0.020046 | -0.022036 | -0.019349 | -0.023122 | -0.025946
28 | 0.006795 | 0.0097176 | 0.012715 | 0.0051409 | -0.010497 | -0.0042216 | -0.006212 | -0.015235 | -0.022778 | -0.02481 | -0.012489 | -0.018457 | -0.011608 | -0.0027503 | -0.013274 | -0.010706 | -0.0076586 | -0.0078542 | -0.00636 | -0.010418 | -0.016177 | 0.00033765 | -0.006848 | 0.0035654
29 | 0.016376 | 0.0094082 | 0.0045634 | 0.0061602 | -0.000227 | -0.0031848 | 0.010279 | 0.019243 | 0.039766 | 0.047279 | 0.065081 | 0.068728 | 0.057042 | 0.048331 | 0.041871 | 0.039857 | 0.031219 | 0.046716 | -0.040239 | 0.00714 | 0.042071 | 0.040619 | 0.030258 | 0.015632
30 | 0.79304 | 0.79304 | 0.79304 | 0.80924 | 0.82187 | 0.82187 | 0.78433 | 0.76038 | 0.67413 | 0.56152 | 0.54879 | 0.54879 | 0.5485 | 0.66723 | 0.63577 | 0.6118 | 0.62768 | 0.63178 | 0.63178 | 0.62397 | 0.63747 | 0.68769 | 0.66696 | 0.68799
31 | 0.032126 | 0.029148 | 0.022102 | 0.022968 | 0.029646 | 0.030402 | 0.024044 | 0.031473 | 0.036028 | 0.065214 | 0.061043 | 0.065147 | 0.064459 | 0.058158 | 0.056185 | 0.069037 | 0.082332 | 0.049796 | 0.050066 | 0.051812 | 0.048155 | 0.043249 | 0.049779 | 0.039302
32 | 0.045895 | 0.041641 | 0.031574 | 0.032811 | 0.042351 | 0.043431 | 0.034349 | 0.044962 | 0.051468 | 0.093163 | 0.087204 | 0.093068 | 0.092084 | 0.083083 | 0.080264 | 0.098624 | 0.11762 | 0.071137 | 0.071523 | 0.074018 | 0.068793 | 0.061784 | 0.071113 | 0.056146
33 | -0.039962 | -0.045105 | -0.046222 | -0.050644 | -0.049337 | -0.04919 | -0.041406 | -0.007724 | 0.0088565 | 0.01346 | -0.00015625 | -0.012381 | -0.020416 | -0.032479 | -0.030182 | -0.032074 | -0.032238 | -0.029662 | -0.0020027 | 0.014951 | -0.0004655 | -0.0046811 | -0.018255 | -0.032114

## UpFlex, Summer
NodeID | 0 | 1 | 2 | 3 | 4 | 5 | 6 | 7 | 8 | 9 | 10 | 11 | 12 | 13 | 14 | 15 | 16 | 17 | 18 | 19 | 20 | 21 | 22 | 23
2 | 0.010351 | 0.014475 | 0.018841 | 0.0216 | 0.025397 | 0.029687 | 0.026463 | 0.037832 | 0.034707 | 0.0392 | 0.040287 | 0.037369 | 0.035252 | 0.032455 | 0.029895 | 0.026905 | 0.026625 | 0.021095 | 0.017454 | 0.020711 | 0.021103 | 0.024116 | 0.01171 | 0.011243
3 | 0.018632 | 0.026055 | 0.033913 | 0.03888 | 0.045715 | 0.053437 | 0.047634 | 0.068098 | 0.062473 | 0.070559 | 0.072516 | 0.067265 | 0.063454 | 0.058419 | 0.05381 | 0.048429 | 0.047924 | 0.037971 | 0.031417 | 0.03728 | 0.037985 | 0.043409 | 0.021077 | 0.020237
4 | 0.0018777 | 0.0026257 | 0.0034176 | 0.0039182 | 0.0046069 | 0.0053851 | 0.0048004 | 0.0068626 | 0.0062957 | 0.0071106 | 0.0073078 | 0.0067786 | 0.0063946 | 0.0058872 | 0.0054227 | 0.0048804 | 0.0048296 | 0.0038265 | 0.003166 | 0.0037569 | 0.0038279 | 0.0043745 | 0.0021241 | 0.0020393
5 | 0.012277 | 0.017168 | 0.022346 | 0.025619 | 0.030122 | 0.03521 | 0.031387 | 0.044871 | 0.041164 | 0.046493 | 0.047782 | 0.044322 | 0.041811 | 0.038493 | 0.035456 | 0.03191 | 0.031578 | 0.02502 | 0.020701 | 0.024564 | 0.025029 | 0.028603 | 0.013888 | 0.013334
7 | 0.013722 | 0.019188 | 0.024975 | 0.028633 | 0.033666 | 0.039353 | 0.03508 | 0.05015 | 0.046007 | 0.051962 | 0.053403 | 0.049536 | 0.04673 | 0.043022 | 0.039628 | 0.035664 | 0.035293 | 0.027963 | 0.023136 | 0.027454 | 0.027973 | 0.031968 | 0.015522 | 0.014903
8 | 0.00096292 | 0.0013465 | 0.0017526 | 0.0020093 | 0.0023625 | 0.0027616 | 0.0024617 | 0.0035193 | 0.0032286 | 0.0036465 | 0.0037476 | 0.0034762 | 0.0032793 | 0.0030191 | 0.0027809 | 0.0025028 | 0.0024767 | 0.0019623 | 0.0016236 | 0.0019266 | 0.001963 | 0.0022433 | 0.0010893 | 0.0010458
10 | 0.0089551 | 0.012523 | 0.016299 | 0.018687 | 0.021971 | 0.025683 | 0.022894 | 0.032729 | 0.030026 | 0.033912 | 0.034853 | 0.032329 | 0.030497 | 0.028077 | 0.025862 | 0.023276 | 0.023033 | 0.01825 | 0.015099 | 0.017917 | 0.018256 | 0.020863 | 0.01013 | 0.0097261
11 | 0.010351 | 0.014475 | 0.018841 | 0.0216 | 0.025397 | 0.029687 | 0.026463 | 0.037832 | 0.034707 | 0.0392 | 0.040287 | 0.037369 | 0.035252 | 0.032455 | 0.029895 | 0.026905 | 0.026625 | 0.021095 | 0.017454 | 0.020711 | 0.021103 | 0.024116 | 0.01171 | 0.011243
12 | 0.006283 | 0.0087861 | 0.011436 | 0.013111 | 0.015415 | 0.018019 | 0.016063 | 0.022963 | 0.021066 | 0.023793 | 0.024453 | 0.022682 | 0.021397 | 0.019699 | 0.018145 | 0.016331 | 0.016161 | 0.012804 | 0.010594 | 0.012571 | 0.012809 | 0.014638 | 0.0071074 | 0.0068239
13 | 0.013072 | 0.018279 | 0.023792 | 0.027277 | 0.032071 | 0.037489 | 0.033418 | 0.047774 | 0.043828 | 0.049501 | 0.050874 | 0.04719 | 0.044516 | 0.040984 | 0.037751 | 0.033975 | 0.033621 | 0.026639 | 0.02204 | 0.026154 | 0.026648 | 0.030453 | 0.014787 | 0.014197
14 | 0.00043331 | 0.00060594 | 0.00078868 | 0.0009042 | 0.0010631 | 0.0012427 | 0.0011078 | 0.0015837 | 0.0014529 | 0.0016409 | 0.0016864 | 0.0015643 | 0.0014757 | 0.0013586 | 0.0012514 | 0.0011262 | 0.0011145 | 0.00088305 | 0.00073062 | 0.00086697 | 0.00088336 | 0.0010095 | 0.00049017 | 0.00047062
16 | 0.0055609 | 0.0077762 | 0.010121 | 0.011604 | 0.013643 | 0.015948 | 0.014216 | 0.020324 | 0.018645 | 0.021058 | 0.021642 | 0.020075 | 0.018938 | 0.017435 | 0.01606 | 0.014453 | 0.014303 | 0.011332 | 0.0093763 | 0.011126 | 0.011336 | 0.012955 | 0.0062905 | 0.0060396
17 | 0.0036832 | 0.0051505 | 0.0067038 | 0.0076857 | 0.0090366 | 0.010563 | 0.0094161 | 0.013461 | 0.012349 | 0.013948 | 0.014335 | 0.013296 | 0.012543 | 0.011548 | 0.010637 | 0.0095731 | 0.0094734 | 0.0075059 | 0.0062102 | 0.0073693 | 0.0075086 | 0.0085808 | 0.0041664 | 0.0040002
19 | 0.010291 | 0.014391 | 0.018731 | 0.021475 | 0.025249 | 0.029515 | 0.02631 | 0.037612 | 0.034505 | 0.038972 | 0.040052 | 0.037152 | 0.035048 | 0.032266 | 0.029721 | 0.026748 | 0.02647 | 0.020972 | 0.017352 | 0.020591 | 0.02098 | 0.023976 | 0.011641 | 0.011177
20 | 0.0049831 | 0.0069683 | 0.0090699 | 0.010398 | 0.012226 | 0.014291 | 0.012739 | 0.018212 | 0.016708 | 0.018871 | 0.019394 | 0.017989 | 0.01697 | 0.015624 | 0.014391 | 0.012952 | 0.012817 | 0.010155 | 0.0084021 | 0.0099702 | 0.010159 | 0.011609 | 0.0056369 | 0.0054121
21 | 0.010725 | 0.014997 | 0.01952 | 0.022379 | 0.026312 | 0.030757 | 0.027417 | 0.039196 | 0.035958 | 0.040613 | 0.041739 | 0.038716 | 0.036523 | 0.033625 | 0.030972 | 0.027875 | 0.027584 | 0.021855 | 0.018083 | 0.021458 | 0.021863 | 0.024985 | 0.012132 | 0.011648
24 | 0.035893 | 0.050192 | 0.065329 | 0.074898 | 0.088062 | 0.10294 | 0.091761 | 0.13118 | 0.12034 | 0.13592 | 0.13969 | 0.12958 | 0.12224 | 0.11254 | 0.10366 | 0.093291 | 0.09232 | 0.073146 | 0.060519 | 0.071814 | 0.073172 | 0.083621 | 0.040602 | 0.038983
26 | 0.0045498 | 0.0063623 | 0.0082812 | 0.0094941 | 0.011163 | 0.013049 | 0.011632 | 0.016629 | 0.015255 | 0.01723 | 0.017707 | 0.016425 | 0.015495 | 0.014265 | 0.01314 | 0.011826 | 0.011702 | 0.009272 | 0.0076715 | 0.0091032 | 0.0092753 | 0.0106 | 0.0051468 | 0.0049415
28 | 0.006283 | 0.0087861 | 0.011436 | 0.013111 | 0.015415 | 0.018019 | 0.016063 | 0.022963 | 0.021066 | 0.023793 | 0.024453 | 0.022682 | 0.021397 | 0.019699 | 0.018145 | 0.016331 | 0.016161 | 0.012804 | 0.010594 | 0.012571 | 0.012809 | 0.014638 | 0.0071074 | 0.0068239
29 | 0.018921 | 0.026459 | 0.034439 | 0.039483 | 0.046423 | 0.054265 | 0.048373 | 0.069154 | 0.063441 | 0.071653 | 0.07364 | 0.068308 | 0.064438 | 0.059325 | 0.054645 | 0.049179 | 0.048668 | 0.03856 | 0.031904 | 0.037858 | 0.038573 | 0.044082 | 0.021404 | 0.02055
30 | 0.013481 | 0.018851 | 0.024537 | 0.028131 | 0.033075 | 0.038662 | 0.034464 | 0.04927 | 0.0452 | 0.051051 | 0.052466 | 0.048667 | 0.04591 | 0.042267 | 0.038932 | 0.035039 | 0.034674 | 0.027473 | 0.02273 | 0.026973 | 0.027482 | 0.031407 | 0.01525 | 0.014641
32 | 0.020221 | 0.028277 | 0.036805 | 0.042196 | 0.049613 | 0.057994 | 0.051696 | 0.073905 | 0.0678 | 0.076576 | 0.0787 | 0.073 | 0.068865 | 0.0634 | 0.058399 | 0.052558 | 0.052011 | 0.041209 | 0.034095 | 0.040459 | 0.041224 | 0.04711 | 0.022874 | 0.021962

## DownFlex, Summer
NodeID | 0 | 1 | 2 | 3 | 4 | 5 | 6 | 7 | 8 | 9 | 10 | 11 | 12 | 13 | 14 | 15 | 16 | 17 | 18 | 19 | 20 | 21 | 22 | 23
2 | 0.039251 | 0.038578 | 0.040738 | 0.042589 | 0.043073 | 0.045057 | 0.044826 | 0.042371 | 0.03839 | 0.056375 | 0.055052 | 0.050693 | 0.049461 | 0.049665 | 0.047312 | 0.043368 | 0.038976 | 0.037578 | 0.023621 | 0.025261 | 0.027618 | 0.028277 | 0.029491 | 0.032553
3 | 0.070651 | 0.069441 | 0.073328 | 0.076661 | 0.077531 | 0.081102 | 0.080687 | 0.076268 | 0.069102 | 0.10147 | 0.099094 | 0.091248 | 0.089031 | 0.089397 | 0.085161 | 0.078063 | 0.070157 | 0.067641 | 0.042519 | 0.04547 | 0.049713 | 0.050899 | 0.053085 | 0.058596
4 | 0.0071199 | 0.0069979 | 0.0073896 | 0.0077255 | 0.0078132 | 0.0081731 | 0.0081313 | 0.0076859 | 0.0069638 | 0.010226 | 0.0099862 | 0.0091955 | 0.0089721 | 0.009009 | 0.0085821 | 0.0078668 | 0.0070701 | 0.0068165 | 0.0042848 | 0.0045822 | 0.0050099 | 0.0051294 | 0.0053496 | 0.005905
5 | 0.046553 | 0.045755 | 0.048317 | 0.050513 | 0.051086 | 0.053439 | 0.053166 | 0.050254 | 0.045532 | 0.066863 | 0.065294 | 0.060125 | 0.058664 | 0.058905 | 0.056114 | 0.051437 | 0.046228 | 0.044569 | 0.028016 | 0.029961 | 0.032757 | 0.033538 | 0.034978 | 0.03861
7 | 0.05203 | 0.051138 | 0.054001 | 0.056456 | 0.057097 | 0.059726 | 0.059421 | 0.056167 | 0.050889 | 0.074729 | 0.072976 | 0.067198 | 0.065565 | 0.065835 | 0.062716 | 0.057488 | 0.051666 | 0.049813 | 0.031312 | 0.033486 | 0.03661 | 0.037484 | 0.039093 | 0.043152
8 | 0.0036512 | 0.0035887 | 0.0037895 | 0.0039618 | 0.0040068 | 0.0041913 | 0.0041699 | 0.0039415 | 0.0035712 | 0.0052442 | 0.0051211 | 0.0047156 | 0.0046011 | 0.00462 | 0.0044011 | 0.0040343 | 0.0036257 | 0.0034956 | 0.0021973 | 0.0023499 | 0.0025692 | 0.0026305 | 0.0027434 | 0.0030282
10 | 0.033956 | 0.033375 | 0.035243 | 0.036845 | 0.037263 | 0.038979 | 0.03878 | 0.036656 | 0.033212 | 0.048771 | 0.047627 | 0.043856 | 0.04279 | 0.042966 | 0.04093 | 0.037519 | 0.033719 | 0.032509 | 0.020435 | 0.021854 | 0.023893 | 0.024463 | 0.025514 | 0.028162
11 | 0.039251 | 0.038578 | 0.040738 | 0.042589 | 0.043073 | 0.045057 | 0.044826 | 0.042371 | 0.03839 | 0.056375 | 0.055052 | 0.050693 | 0.049461 | 0.049665 | 0.047312 | 0.043368 | 0.038976 | 0.037578 | 0.023621 | 0.025261 | 0.027618 | 0.028277 | 0.029491 | 0.032553
12 | 0.023824 | 0.023416 | 0.024727 | 0.025851 | 0.026144 | 0.027348 | 0.027208 | 0.025718 | 0.023302 | 0.034218 | 0.033415 | 0.03077 | 0.030022 | 0.030145 | 0.028717 | 0.026324 | 0.023658 | 0.022809 | 0.014338 | 0.015333 | 0.016764 | 0.017164 | 0.017901 | 0.019759
13 | 0.049565 | 0.048716 | 0.051443 | 0.053781 | 0.054392 | 0.056897 | 0.056606 | 0.053506 | 0.048479 | 0.071189 | 0.069519 | 0.064015 | 0.062459 | 0.062716 | 0.059745 | 0.054765 | 0.049219 | 0.047453 | 0.029829 | 0.031899 | 0.034876 | 0.035709 | 0.037242 | 0.041108
14 | 0.0016431 | 0.0016149 | 0.0017053 | 0.0017828 | 0.001803 | 0.0018861 | 0.0018764 | 0.0017737 | 0.001607 | 0.0023599 | 0.0023045 | 0.002122 | 0.0020705 | 0.002079 | 0.0019805 | 0.0018154 | 0.0016316 | 0.001573 | 0.00098881 | 0.0010574 | 0.0011561 | 0.0011837 | 0.0012345 | 0.0013627
16 | 0.021086 | 0.020725 | 0.021885 | 0.022879 | 0.023139 | 0.024205 | 0.024081 | 0.022762 | 0.020624 | 0.030285 | 0.029575 | 0.027233 | 0.026571 | 0.02668 | 0.025416 | 0.023298 | 0.020938 | 0.020187 | 0.01269 | 0.01357 | 0.014837 | 0.015191 | 0.015843 | 0.017488
17 | 0.013966 | 0.013727 | 0.014495 | 0.015154 | 0.015326 | 0.016032 | 0.01595 | 0.015076 | 0.01366 | 0.020059 | 0.019588 | 0.018037 | 0.017599 | 0.017671 | 0.016834 | 0.015431 | 0.013868 | 0.013371 | 0.0084049 | 0.0089882 | 0.009827 | 0.010062 | 0.010493 | 0.011583
19 | 0.039023 | 0.038354 | 0.040501 | 0.042342 | 0.042822 | 0.044795 | 0.044566 | 0.042125 | 0.038167 | 0.056047 | 0.054732 | 0.050398 | 0.049174 | 0.049376 | 0.047037 | 0.043116 | 0.03875 | 0.03736 | 0.023484 | 0.025114 | 0.027458 | 0.028113 | 0.02932 | 0.032364
20 | 0.018895 | 0.018571 | 0.019611 | 0.020502 | 0.020735 | 0.02169 | 0.021579 | 0.020397 | 0.018481 | 0.027139 | 0.026502 | 0.024403 | 0.023811 | 0.023908 | 0.022776 | 0.020877 | 0.018763 | 0.01809 | 0.011371 | 0.012161 | 0.013295 | 0.013613 | 0.014197 | 0.015671
21 | 0.040666 | 0.039969 | 0.042206 | 0.044125 | 0.044625 | 0.046681 | 0.046442 | 0.043899 | 0.039774 | 0.058407 | 0.057037 | 0.052521 | 0.051244 | 0.051455 | 0.049017 | 0.044932 | 0.040381 | 0.038933 | 0.024473 | 0.026172 | 0.028614 | 0.029297 | 0.030555 | 0.033727
24 | 0.1361 | 0.13377 | 0.14126 | 0.14768 | 0.14935 | 0.15623 | 0.15543 | 0.14692 | 0.13312 | 0.19548 | 0.19089 | 0.17578 | 0.1715 | 0.17221 | 0.16405 | 0.15038 | 0.13515 | 0.1303 | 0.081906 | 0.087591 | 0.095765 | 0.09805 | 0.10226 | 0.11288
26 | 0.017252 | 0.016956 | 0.017906 | 0.01872 | 0.018932 | 0.019804 | 0.019703 | 0.018624 | 0.016874 | 0.024779 | 0.024197 | 0.022281 | 0.02174 | 0.021829 | 0.020795 | 0.019062 | 0.017131 | 0.016517 | 0.010382 | 0.011103 | 0.012139 | 0.012429 | 0.012963 | 0.014308
28 | 0.023824 | 0.023416 | 0.024727 | 0.025851 | 0.026144 | 0.027348 | 0.027208 | 0.025718 | 0.023302 | 0.034218 | 0.033415 | 0.03077 | 0.030022 | 0.030145 | 0.028717 | 0.026324 | 0.023658 | 0.022809 | 0.014338 | 0.015333 | 0.016764 | 0.017164 | 0.017901 | 0.019759
29 | 0.071747 | 0.070517 | 0.074465 | 0.077849 | 0.078733 | 0.082359 | 0.081938 | 0.077451 | 0.070173 | 0.10305 | 0.10063 | 0.092662 | 0.090411 | 0.090783 | 0.086482 | 0.079273 | 0.071245 | 0.068689 | 0.043178 | 0.046175 | 0.050484 | 0.051689 | 0.053908 | 0.059504
30 | 0.051117 | 0.050241 | 0.053054 | 0.055465 | 0.056095 | 0.058678 | 0.058378 | 0.055181 | 0.049996 | 0.073418 | 0.071696 | 0.066019 | 0.064415 | 0.06468 | 0.061615 | 0.05648 | 0.05076 | 0.048939 | 0.030763 | 0.032898 | 0.035968 | 0.036826 | 0.038407 | 0.042395
32 | 0.076676 | 0.075362 | 0.07958 | 0.083198 | 0.084142 | 0.088017 | 0.087568 | 0.082772 | 0.074995 | 0.11013 | 0.10754 | 0.099029 | 0.096622 | 0.097019 | 0.092423 | 0.08472 | 0.07614 | 0.073409 | 0.046144 | 0.049347 | 0.053952 | 0.05524 | 0.057611 | 0.063592

## CostFlex, Summer
NodeID | 0 | 1 | 2 | 3 | 4 | 5 | 6 | 7 | 8 | 9 | 10 | 11 | 12 | 13 | 14 | 15 | 16 | 17 | 18 | 19 | 20 | 21 | 22 | 23
2 | 45.4644 | 42.2219 | 38.3252 | 35.3265 | 33.5955 | 34.3594 | 39.3369 | 40.9379 | 43.7863 | 46.5656 | 46.4599 | 45.0093 | 45.8179 | 44.3145 | 43.3393 | 42.1853 | 44.6802 | 50.507 | 54.745 | 57.7072 | 58.7555 | 56.9148 | 52.5305 | 50.698
3 | 45.4644 | 42.2219 | 38.3252 | 35.3265 | 33.5955 | 34.3594 | 39.3369 | 40.9379 | 43.7863 | 46.5656 | 46.4599 | 45.0093 | 45.8179 | 44.3145 | 43.3393 | 42.1853 | 44.6802 | 50.507 | 54.745 | 57.7072 | 58.7555 | 56.9148 | 52.5305 | 50.698
4 | 45.4644 | 42.2219 | 38.3252 | 35.3265 | 33.5955 | 34.3594 | 39.3369 | 40.9379 | 43.7863 | 46.5656 | 46.4599 | 45.0093 | 45.8179 | 44.3145 | 43.3393 | 42.1853 | 44.6802 | 50.507 | 54.745 | 57.7072 | 58.7555 | 56.9148 | 52.5305 | 50.698
5 | 45.4644 | 42.2219 | 38.3252 | 35.3265 | 33.5955 | 34.3594 | 39.3369 | 40.9379 | 43.7863 | 46.5656 | 46.4599 | 45.0093 | 45.8179 | 44.3145 | 43.3393 | 42.1853 | 44.6802 | 50.507 | 54.745 | 57.7072 | 58.7555 | 56.9148 | 52.5305 | 50.698
7 | 45.4644 | 42.2219 | 38.3252 | 35.3265 | 33.5955 | 34.3594 | 39.3369 | 40.9379 | 43.7863 | 46.5656 | 46.4599 | 45.0093 | 45.8179 | 44.3145 | 43.3393 | 42.1853 | 44.6802 | 50.507 | 54.745 | 57.7072 | 58.7555 | 56.9148 | 52.5305 | 50.698
8 | 45.4644 | 42.2219 | 38.3252 | 35.3265 | 33.5955 | 34.3594 | 39.3369 | 40.9379 | 43.7863 | 46.5656 | 46.4599 | 45.0093 | 45.8179 | 44.3145 | 43.3393 | 42.1853 | 44.6802 | 50.507 | 54.745 | 57.7072 | 58.7555 | 56.9148 | 52.5305 | 50.698
10 | 45.4644 | 42.2219 | 38.3252 | 35.3265 | 33.5955 | 34.3594 | 39.3369 | 40.9379 | 43.7863 | 46.5656 | 46.4599 | 45.0093 | 45.8179 | 44.3145 | 43.3393 | 42.1853 | 44.6802 | 50.507 | 54.745 | 57.7072 | 58.7555 | 56.9148 | 52.5305 | 50.698
11 | 45.4644 | 42.2219 | 38.3252 | 35.3265 | 33.5955 | 34.3594 | 39.3369 | 40.9379 | 43.7863 | 46.5656 | 46.4599 | 45.0093 | 45.8179 | 44.3145 | 43.3393 | 42.1853 | 44.6802 | 50.507 | 54.745 | 57.7072 | 58.7555 | 56.9148 | 52.5305 | 50.698
12 | 45.4644 | 42.2219 | 38.3252 | 35.3265 | 33.5955 | 34.3594 | 39.3369 | 40.9379 | 43.7863 | 46.5656 | 46.4599 | 45.0093 | 45.8179 | 44.3145 | 43.3393 | 42.1853 | 44.6802 | 50.507 | 54.745 | 57.7072 | 58.7555 | 56.9148 | 52.5305 | 50.698
13 | 45.4644 | 42.2219 | 38.3252 | 35.3265 | 33.5955 | 34.3594 | 39.3369 | 40.9379 | 43.7863 | 46.5656 | 46.4599 | 45.0093 | 45.8179 | 44.3145 | 43.3393 | 42.1853 | 44.6802 | 50.507 | 54.745 | 57.7072 | 58.7555 | 56.9148 | 52.5305 | 50.698
14 | 45.4644 | 42.2219 | 38.3252 | 35.3265 | 33.5955 | 34.3594 | 39.3369 | 40.9379 | 43.7863 | 46.5656 | 46.4599 | 45.0093 | 45.8179 | 44.3145 | 43.3393 | 42.1853 | 44.6802 | 50.507 | 54.745 | 57.7072 | 58.7555 | 56.9148 | 52.5305 | 50.698
16 | 45.4644 | 42.2219 | 38.3252 | 35.3265 | 33.5955 | 34.3594 | 39.3369 | 40.9379 | 43.7863 | 46.5656 | 46.4599 | 45.0093 | 45.8179 | 44.3145 | 43.3393 | 42.1853 | 44.6802 | 50.507 | 54.745 | 57.7072 | 58.7555 | 56.9148 | 52.5305 | 50.698
17 | 45.4644 | 42.2219 | 38.3252 | 35.3265 | 33.5955 | 34.3594 | 39.3369 | 40.9379 | 43.7863 | 46.5656 | 46.4599 | 45.0093 | 45.8179 | 44.3145 | 43.3393 | 42.1853 | 44.6802 | 50.507 | 54.745 | 57.7072 | 58.7555 | 56.9148 | 52.5305 | 50.698
19 | 45.4644 | 42.2219 | 38.3252 | 35.3265 | 33.5955 | 34.3594 | 39.3369 | 40.9379 | 43.7863 | 46.5656 | 46.4599 | 45.0093 | 45.8179 | 44.3145 | 43.3393 | 42.1853 | 44.6802 | 50.507 | 54.745 | 57.7072 | 58.7555 | 56.9148 | 52.5305 | 50.698
20 | 45.4644 | 42.2219 | 38.3252 | 35.3265 | 33.5955 | 34.3594 | 39.3369 | 40.9379 | 43.7863 | 46.5656 | 46.4599 | 45.0093 | 45.8179 | 44.3145 | 43.3393 | 42.1853 | 44.6802 | 50.507 | 54.745 | 57.7072 | 58.7555 | 56.9148 | 52.5305 | 50.698
21 | 45.4644 | 42.2219 | 38.3252 | 35.3265 | 33.5955 | 34.3594 | 39.3369 | 40.9379 | 43.7863 | 46.5656 | 46.4599 | 45.0093 | 45.8179 | 44.3145 | 43.3393 | 42.1853 | 44.6802 | 50.507 | 54.745 | 57.7072 | 58.7555 | 56.9148 | 52.5305 | 50.698
24 | 45.4644 | 42.2219 | 38.3252 | 35.3265 | 33.5955 | 34.3594 | 39.3369 | 40.9379 | 43.7863 | 46.5656 | 46.4599 | 45.0093 | 45.8179 | 44.3145 | 43.3393 | 42.1853 | 44.6802 | 50.507 | 54.745 | 57.7072 | 58.7555 | 56.9148 | 52.5305 | 50.698
26 | 45.4644 | 42.2219 | 38.3252 | 35.3265 | 33.5955 | 34.3594 | 39.3369 | 40.9379 | 43.7863 | 46.5656 | 46.4599 | 45.0093 | 45.8179 | 44.3145 | 43.3393 | 42.1853 | 44.6802 | 50.507 | 54.745 | 57.7072 | 58.7555 | 56.9148 | 52.5305 | 50.698
28 | 45.4644 | 42.2219 | 38.3252 | 35.3265 | 33.5955 | 34.3594 | 39.3369 | 40.9379 | 43.7863 | 46.5656 | 46.4599 | 45.0093 | 45.8179 | 44.3145 | 43.3393 | 42.1853 | 44.6802 | 50.507 | 54.745 | 57.7072 | 58.7555 | 56.9148 | 52.5305 | 50.698
29 | 45.4644 | 42.2219 | 38.3252 | 35.3265 | 33.5955 | 34.3594 | 39.3369 | 40.9379 | 43.7863 | 46.5656 | 46.4599 | 45.0093 | 45.8179 | 44.3145 | 43.3393 | 42.1853 | 44.6802 | 50.507 | 54.745 | 57.7072 | 58.7555 | 56.9148 | 52.5305 | 50.698
30 | 45.4644 | 42.2219 | 38.3252 | 35.3265 | 33.5955 | 34.3594 | 39.3369 | 40.9379 | 43.7863 | 46.5656 | 46.4599 | 45.0093 | 45.8179 | 44.3145 | 43.3393 | 42.1853 | 44.6802 | 50.507 | 54.745 | 57.7072 | 58.7555 | 56.9148 | 52.5305 | 50.698
32 | 45.4644 | 42.2219 | 38.3252 | 35.3265 | 33.5955 | 34.3594 | 39.3369 | 40.9379 | 43.7863 | 46.5656 | 46.4599 | 45.0093 | 45.8179 | 44.3145 | 43.3393 | 42.1853 | 44.6802 | 50.507 | 54.745 | 57.7072 | 58.7555 | 56.9148 | 52.5305 | 50.698

## Pg, Summer, S1
GenID | 0 | 1 | 2 | 3 | 4 | 5 | 6 | 7 | 8 | 9 | 10 | 11 | 12 | 13 | 14 | 15 | 16 | 17 | 18 | 19 | 20 | 21 | 22 | 23
1 | 0 | 0 | 0 | 0 | 0 | 0 | 0 | 0 | 0 | 0 | 0 | 0 | 0 | 0 | 0 | 0 | 0 | 0 | 0 | 0 | 0 | 0 | 0 | 0
2 | 0 | 0 | 0 | 0 | 0 | 0 | 0 | 0 | 0 | 0 | 0 | 0 | 0 | 0 | 0 | 0 | 0 | 0 | 0 | 0 | 0 | 0 | 0 | 0
3 | 0 | 0 | 0 | 0 | 0 | 0 | 0 | 0 | 0 | 0 | 0 | 0 | 0 | 0 | 0 | 0 | 0 | 0 | 0 | 0 | 0 | 0 | 0 | 0
4 | 0 | 0 | 1.9758e-05 | 0 | 0 | 0 | 0 | 0.011538 | 0.23991 | 0.63584 | 0.79965 | 0.82669 | 0.90465 | 0.8812 | 0.74076 | 0.4741 | 0.11865 | 0.0009274 | 7.857e-05 | 5.8663e-05 | 0 | 0 | 0 | 0
5 | 0 | 0 | 1.9758e-05 | 0 | 0 | 0 | 0 | 0.011538 | 0.23991 | 0.63584 | 0.79965 | 0.82669 | 0.90465 | 0.8812 | 0.74076 | 0.4741 | 0.11865 | 0.0009274 | 7.857e-05 | 5.8663e-05 | 0 | 0 | 0 | 0

## Pg, Summer, S2
GenID | 0 | 1 | 2 | 3 | 4 | 5 | 6 | 7 | 8 | 9 | 10 | 11 | 12 | 13 | 14 | 15 | 16 | 17 | 18 | 19 | 20 | 21 | 22 | 23
1 | 0 | 0 | 0 | 0 | 0 | 0 | 0 | 0 | 0 | 0 | 0 | 0 | 0 | 0 | 0 | 0 | 0 | 0 | 0 | 0 | 0 | 0 | 0 | 0
2 | 0 | 0 | 0 | 0 | 0 | 0 | 0 | 0 | 0 | 0 | 0 | 0 | 0 | 0 | 0 | 0 | 0 | 0 | 0 | 0 | 0 | 0 | 0 | 0
3 | 0 | 0 | 0 | 0 | 0 | 0 | 0 | 0 | 0 | 0 | 0 | 0 | 0 | 0 | 0 | 0 | 0 | 0 | 0 | 0 | 0 | 0 | 0 | 0
4 | 0 | 3.4613e-05 | 0 | 0 | 0 | 0 | 0 | 0.0099321 | 0.19398 | 0.46146 | 0.61135 | 0.76751 | 0.91148 | 0.76065 | 0.52453 | 0.26194 | 0.055154 | 0.00033325 | 0.000147 | 0 | 0 | 0 | 0 | 0
5 | 0 | 3.4613e-05 | 0 | 0 | 0 | 0 | 0 | 0.0099321 | 0.19398 | 0.46146 | 0.61135 | 0.76751 | 0.91148 | 0.76065 | 0.52453 | 0.26194 | 0.055154 | 0.00033325 | 0.000147 | 0 | 0 | 0 | 0 | 0

## Pg, Summer, S3
GenID | 0 | 1 | 2 | 3 | 4 | 5 | 6 | 7 | 8 | 9 | 10 | 11 | 12 | 13 | 14 | 15 | 16 | 17 | 18 | 19 | 20 | 21 | 22 | 23
1 | 0 | 0 | 0 | 0 | 0 | 0 | 0 | 0 | 0 | 0 | 0 | 0 | 0 | 0 | 0 | 0 | 0 | 0 | 0 | 0 | 0 | 0 | 0 | 0
2 | 0 | 0 | 0 | 0 | 0 | 0 | 0 | 0 | 0 | 0 | 0 | 0 | 0 | 0 | 0 | 0 | 0 | 0 | 0 | 0 | 0 | 0 | 0 | 0
3 | 0 | 0 | 0 | 0 | 0 | 0 | 0 | 0 | 0 | 0 | 0 | 0 | 0 | 0 | 0 | 0 | 0 | 0 | 0 | 0 | 0 | 0 | 0 | 0
4 | 0 | 0 | 0 | 0 | 0 | 0 | 0 | 0.010243 | 0.22187 | 0.52074 | 0.76913 | 0.80425 | 0.71037 | 0.57007 | 0.45699 | 0.19542 | 0.034501 | 5.6429e-05 | 0 | 0 | 0 | 0 | 0 | 0
5 | 0 | 0 | 0 | 0 | 0 | 0 | 0 | 0.010243 | 0.22187 | 0.52074 | 0.76913 | 0.80425 | 0.71037 | 0.57007 | 0.45699 | 0.19542 | 0.034501 | 5.6429e-05 | 0 | 0 | 0 | 0 | 0 | 0

## Qg, Summer, S1
GenID | 0 | 1 | 2 | 3 | 4 | 5 | 6 | 7 | 8 | 9 | 10 | 11 | 12 | 13 | 14 | 15 | 16 | 17 | 18 | 19 | 20 | 21 | 22 | 23
1 | 0 | 0 | 0 | 0 | 0 | 0 | 0 | 0 | 0 | 0 | 0 | 0 | 0 | 0 | 0 | 0 | 0 | 0 | 0 | 0 | 0 | 0 | 0 | 0
2 | 0 | 0 | 0 | 0 | 0 | 0 | 0 | 0 | 0 | 0 | 0 | 0 | 0 | 0 | 0 | 0 | 0 | 0 | 0 | 0 | 0 | 0 | 0 | 0
3 | 0 | 0 | 0 | 0 | 0 | 0 | 0 | 0 | 0 | 0 | 0 | 0 | 0 | 0 | 0 | 0 | 0 | 0 | 0 | 0 | 0 | 0 | 0 | 0
4 | 0 | 0 | 0 | 0 | 0 | 0 | 0 | 0 | 0 | 0 | 0 | 0 | 0 | 0 | 0 | 0 | 0 | 0 | 0 | 0 | 0 | 0 | 0 | 0
5 | 0 | 0 | 0 | 0 | 0 | 0 | 0 | 0 | 0 | 0 | 0 | 0 | 0 | 0 | 0 | 0 | 0 | 0 | 0 | 0 | 0 | 0 | 0 | 0

## Qg, Summer, S2
GenID | 0 | 1 | 2 | 3 | 4 | 5 | 6 | 7 | 8 | 9 | 10 | 11 | 12 | 13 | 14 | 15 | 16 | 17 | 18 | 19 | 20 | 21 | 22 | 23
1 | 0 | 0 | 0 | 0 | 0 | 0 | 0 | 0 | 0 | 0 | 0 | 0 | 0 | 0 | 0 | 0 | 0 | 0 | 0 | 0 | 0 | 0 | 0 | 0
2 | 0 | 0 | 0 | 0 | 0 | 0 | 0 | 0 | 0 | 0 | 0 | 0 | 0 | 0 | 0 | 0 | 0 | 0 | 0 | 0 | 0 | 0 | 0 | 0
3 | 0 | 0 | 0 | 0 | 0 | 0 | 0 | 0 | 0 | 0 | 0 | 0 | 0 | 0 | 0 | 0 | 0 | 0 | 0 | 0 | 0 | 0 | 0 | 0
4 | 0 | 0 | 0 | 0 | 0 | 0 | 0 | 0 | 0 | 0 | 0 | 0 | 0 | 0 | 0 | 0 | 0 | 0 | 0 | 0 | 0 | 0 | 0 | 0
5 | 0 | 0 | 0 | 0 | 0 | 0 | 0 | 0 | 0 | 0 | 0 | 0 | 0 | 0 | 0 | 0 | 0 | 0 | 0 | 0 | 0 | 0 | 0 | 0

## Qg, Summer, S3
GenID | 0 | 1 | 2 | 3 | 4 | 5 | 6 | 7 | 8 | 9 | 10 | 11 | 12 | 13 | 14 | 15 | 16 | 17 | 18 | 19 | 20 | 21 | 22 | 23
1 | 0 | 0 | 0 | 0 | 0 | 0 | 0 | 0 | 0 | 0 | 0 | 0 | 0 | 0 | 0 | 0 | 0 | 0 | 0 | 0 | 0 | 0 | 0 | 0
2 | 0 | 0 | 0 | 0 | 0 | 0 | 0 | 0 | 0 | 0 | 0 | 0 | 0 | 0 | 0 | 0 | 0 | 0 | 0 | 0 | 0 | 0 | 0 | 0
3 | 0 | 0 | 0 | 0 | 0 | 0 | 0 | 0 | 0 | 0 | 0 | 0 | 0 | 0 | 0 | 0 | 0 | 0 | 0 | 0 | 0 | 0 | 0 | 0
4 | 0 | 0 | 0 | 0 | 0 | 0 | 0 | 0 | 0 | 0 | 0 | 0 | 0 | 0 | 0 | 0 | 0 | 0 | 0 | 0 | 0 | 0 | 0 | 0
5 | 0 | 0 | 0 | 0 | 0 | 0 | 0 | 0 | 0 | 0 | 0 | 0 | 0 | 0 | 0 | 0 | 0 | 0 | 0 | 0 | 0 | 0 | 0 | 0

## GenStatus, Summer
GenID | 0 | 1 | 2 | 3 | 4 | 5 | 6 | 7 | 8 | 9 | 10 | 11 | 12 | 13 | 14 | 15 | 16 | 17 | 18 | 19 | 20 | 21 | 22 | 23
1 | 1 | 1 | 1 | 1 | 1 | 1 | 1 | 1 | 1 | 1 | 1 | 1 | 1 | 1 | 1 | 1 | 1 | 1 | 1 | 1 | 1 | 1 | 1 | 1
2 | 1 | 1 | 1 | 1 | 1 | 1 | 1 | 1 | 1 | 1 | 1 | 1 | 1 | 1 | 1 | 1 | 1 | 1 | 1 | 1 | 1 | 1 | 1 | 1
3 | 1 | 1 | 1 | 1 | 1 | 1 | 1 | 1 | 1 | 1 | 1 | 1 | 1 | 1 | 1 | 1 | 1 | 1 | 1 | 1 | 1 | 1 | 1 | 1
4 | 1 | 1 | 1 | 1 | 1 | 1 | 1 | 1 | 1 | 1 | 1 | 1 | 1 | 1 | 1 | 1 | 1 | 1 | 1 | 1 | 1 | 1 | 1 | 1
5 | 1 | 1 | 1 | 1 | 1 | 1 | 1 | 1 | 1 | 1 | 1 | 1 | 1 | 1 | 1 | 1 | 1 | 1 | 1 | 1 | 1 | 1 | 1 | 1