## Main
numScenarios | 3 | 71.43% | 14.29% | 14.29%
Year | 2020
Load Scale Factor | 100%
Load Growth (cumul.) | 100%
Flex. Load Growth | 100%
PV Installed, [MW] | 1
ESS Installed, [MWh] | 0

## RES installed
GenID | NodeID | Pinst, [MW]
2 | 18 | 0
3 | 22 | 0
4 | 25 | 0.5
5 | 33 | 0.5

## ES installed
Node ID | Pinst, [MW]
6 | 0
9 | 0
15 | 0
23 | 0
27 | 0
31 | 0

## FL Distribution
NodeID | Ratio, [%]
2 | 4.471%
3 | 8.048%
4 | 0.8111%
5 | 5.303%
7 | 5.927%
8 | 0.4159%
10 | 3.868%
11 | 4.471%
12 | 2.714%
13 | 5.646%
14 | 0.1872%
16 | 2.402%
17 | 1.591%
19 | 4.445%
20 | 2.152%
21 | 4.632%
24 | 15.5%
26 | 1.965%
28 | 2.714%
29 | 8.173%
30 | 5.823%
32 | 8.735%

## FL Characterization
Time | 0 | 1 | 2 | 3 | 4 | 5 | 6 | 7 | 8 | 9 | 10 | 11 | 12 | 13 | 14 | 15 | 16 | 17 | 18 | 19 | 20 | 21 | 22 | 23
EV Load, [MW] | 0.19205 | 0.15876 | 0.14216 | 0.13475 | 0.1104 | 0.0937 | 0.11459 | 0.0199 | 0.0175 | 0.025513 | 0.015025 | 0.018775 | 0.029913 | 0.055113 | 0.0588 | 0.057825 | 0.032438 | 0.066075 | 0.038775 | 0.027262 | 0.0414 | 0.025587 | 0.11679 | 0.14079
Minimum EV Load, [MW] | -0.34687 | -0.37093 | -0.41718 | -0.45001 | -0.481 | -0.52494 | -0.50089 | -0.56187 | -0.5096 | -0.74853 | -0.74086 | -0.67726 | -0.64921 | -0.6268 | -0.5908 | -0.53763 | -0.50272 | -0.44988 | -0.28555 | -0.31958 | -0.33781 | -0.36267 | -0.28814 | -0.30617
Maximum EV Load, [MW] | 0.33417 | 0.35751 | 0.40085 | 0.43133 | 0.45911 | 0.50131 | 0.47794 | 0.53935 | 0.49404 | 0.56373 | 0.56817 | 0.53186 | 0.51394 | 0.50073 | 0.46926 | 0.42723 | 0.398 | 0.35572 | 0.27842 | 0.31163 | 0.33114 | 0.3567 | 0.27756 | 0.29515

## Pc, Winter, S1
Node ID | 0 | 1 | 2 | 3 | 4 | 5 | 6 | 7 | 8 | 9 | 10 | 11 | 12 | 13 | 14 | 15 | 16 | 17 | 18 | 19 | 20 | 21 | 22 | 23
2 | 0.10443 | 0.099363 | 0.095335 | 0.097689 | 0.094014 | 0.093386 | 0.095143 | 0.11773 | 0.11996 | 0.11918 | 0.11836 | 0.121 | 0.1202 | 0.11923 | 0.1042 | 0.11186 | 0.12025 | 0.11995 | 0.1127 | 0.10704 | 0.10692 | 0.10155 | 0.0959 | 0.095009
3 | 0.077855 | 0.073401 | 0.06949 | 0.068412 | 0.067031 | 0.069624 | 0.084066 | 0.088979 | 0.0964 | 0.099914 | 0.098858 | 0.096835 | 0.094273 | 0.0918 | 0.0861 | 0.088547 | 0.095929 | 0.11689 | 0.10939 | 0.10035 | 0.098489 | 0.090807 | 0.090621 | 0.083175
4 | 0.071723 | 0.067259 | 0.064992 | 0.066267 | 0.066683 | 0.075979 | 0.12241 | 0.14259 | 0.14895 | 0.14431 | 0.13893 | 0.14781 | 0.13713 | 0.13079 | 0.11321 | 0.11273 | 0.11724 | 0.12688 | 0.11577 | 0.1202 | 0.11683 | 0.10976 | 0.091953 | 0.081408
5 | 0.024574 | 0.017768 | 0.016892 | 0.015478 | 0.01463 | 0.022875 | 0.041983 | 0.045752 | 0.050197 | 0.047492 | 0.046538 | 0.043509 | 0.043001 | 0.041928 | 0.040351 | 0.041147 | 0.049782 | 0.075995 | 0.067225 | 0.056596 | 0.055517 | 0.048824 | 0.041717 | 0.035082
6 | 0.041485 | 0.037733 | 0.034579 | 0.035032 | 0.035813 | 0.040348 | 0.052156 | 0.057765 | 0.059725 | 0.062105 | 0.063852 | 0.06492 | 0.06366 | 0.060579 | 0.060389 | 0.0599 | 0.064023 | 0.073397 | 0.072441 | 0.070858 | 0.070218 | 0.06556 | 0.058333 | 0.052858
7 | 0.17536 | 0.16359 | 0.15869 | 0.16008 | 0.1603 | 0.17218 | 0.19501 | 0.22942 | 0.24036 | 0.24898 | 0.24436 | 0.24832 | 0.24774 | 0.24558 | 0.2293 | 0.22977 | 0.22151 | 0.23404 | 0.22526 | 0.22107 | 0.21706 | 0.20876 | 0.19293 | 0.18115
8 | 0.12614 | 0.11618 | 0.11514 | 0.11278 | 0.11661 | 0.13388 | 0.16999 | 0.20737 | 0.23541 | 0.24168 | 0.24684 | 0.061231 | 0.24197 | 0.23545 | 0.21508 | 0.20979 | 0.22689 | 0.2318 | 0.2241 | 0.22097 | 0.20556 | 0.17016 | 0.15736 | 0.14474
9 | 0.029306 | 0.027763 | 0.027147 | 0.026855 | 0.028452 | 0.034706 | 0.056999 | 0.068563 | 0.071224 | 0.070835 | 0.073444 | 0.072944 | 0.068575 | 0.066909 | 0.059163 | 0.053356 | 0.054783 | 0.059661 | 0.058629 | 0.056743 | 0.055566 | 0.051257 | 0.040471 | 0.035072
10 | 0.082429 | 0.081141 | 0.080499 | 0.080212 | 0.07927 | 0.078624 | 0.079432 | 0.07577 | 0.075677 | 0.075987 | 0.075581 | 0.075726 | 0.076157 | 0.077132 | 0.077274 | 0.077237 | 0.076255 | 0.077556 | 0.0765 | 0.076055 | 0.076601 | 0.07599 | 0.079518 | 0.080446
11 | 0.041293 | 0.037287 | 0.035152 | 0.035109 | 0.034254 | 0.037949 | 0.049279 | 0.052592 | 0.057275 | 0.061435 | 0.059557 | 0.059551 | 0.059886 | 0.058396 | 0.056865 | 0.053721 | 0.055257 | 0.064123 | 0.061492 | 0.05884 | 0.057167 | 0.053326 | 0.05094 | 0.046428
12 | 0.040741 | 0.036838 | 0.034763 | 0.034405 | 0.034705 | 0.041952 | 0.055661 | 0.058626 | 0.047014 | 0.032978 | 0.063229 | 0.063815 | 0.061842 | 0.060096 | 0.056419 | 0.05792 | 0.061779 | 0.075273 | 0.070218 | 0.06531 | 0.063621 | 0.062832 | 0.057948 | 0.050745
13 | 0.067868 | 0.065717 | 0.064756 | 0.065994 | 0.064344 | 0.064996 | 0.068444 | 0.061218 | 0.051082 | 0.049486 | 0.066272 | 0.060718 | 0.062142 | 0.064909 | 0.066541 | 0.068488 | 0.073967 | 0.07804 | 0.071672 | 0.067425 | 0.069255 | 0.068178 | 0.073655 | 0.078273
14 | 0.10526 | 0.10149 | 0.10303 | 0.10424 | 0.10591 | 0.10835 | 0.13399 | 0.14048 | 0.14305 | 0.1395 | 0.13759 | 0.1426 | 0.1476 | 0.14295 | 0.14036 | 0.14201 | 0.13737 | 0.14359 | 0.13851 | 0.13051 | 0.13214 | 0.12825 | 0.1134 | 0.10978
15 | -0.036467 | -0.034096 | -0.033113 | -0.032612 | -0.034428 | -0.040005 | -0.052536 | -0.062411 | -0.067981 | -0.070489 | -0.064235 | -0.064175 | -0.066866 | -0.065678 | -0.06278 | -0.061371 | -0.067156 | -0.073795 | -0.071916 | -0.067821 | -0.067257 | -0.06185 | -0.05164 | -0.04703
16 | 0.062121 | 0.059172 | 0.056802 | 0.058235 | 0.056098 | 0.055768 | 0.056764 | 0.070585 | 0.071929 | 0.071439 | 0.070972 | 0.072546 | 0.072037 | 0.07138 | 0.062355 | 0.066954 | 0.072061 | 0.071783 | 0.06751 | 0.064147 | 0.064038 | 0.060856 | 0.057212 | 0.05661
17 | 0.044655 | 0.042941 | 0.04096 | 0.040522 | 0.04052 | 0.042879 | 0.051719 | 0.058568 | 0.063606 | 0.065646 | 0.065338 | 0.063848 | 0.06172 | 0.05912 | 0.055181 | 0.056849 | 0.062728 | 0.075432 | 0.07146 | 0.065872 | 0.064097 | 0.059572 | 0.056006 | 0.050136
18 | 0.052624 | 0.049479 | 0.047879 | 0.048881 | 0.049341 | 0.056414 | 0.091109 | 0.10682 | 0.1116 | 0.10808 | 0.1041 | 0.11075 | 0.10267 | 0.097756 | 0.084548 | 0.084199 | 0.087735 | 0.094756 | 0.08659 | 0.089983 | 0.087368 | 0.082162 | 0.068254 | 0.0602
19 | 0.030121 | 0.02108 | 0.020349 | 0.018488 | 0.018071 | 0.031025 | 0.058953 | 0.067929 | 0.074681 | 0.070343 | 0.069279 | 0.064604 | 0.063452 | 0.060958 | 0.058463 | 0.059691 | 0.073535 | 0.11167 | 0.099477 | 0.083938 | 0.081822 | 0.072338 | 0.058477 | 0.047682
20 | 0.066361 | 0.060017 | 0.054928 | 0.055448 | 0.056095 | 0.062538 | 0.0807 | 0.087076 | 0.089965 | 0.093706 | 0.096102 | 0.097784 | 0.096134 | 0.092055 | 0.091849 | 0.091095 | 0.096733 | 0.11152 | 0.1095 | 0.10687 | 0.10622 | 0.098891 | 0.090013 | 0.082317
21 | 0.082686 | 0.076737 | 0.074205 | 0.074685 | 0.074306 | 0.079323 | 0.090008 | 0.10363 | 0.10851 | 0.11254 | 0.11026 | 0.11211 | 0.11207 | 0.11159 | 0.10434 | 0.10453 | 0.10031 | 0.10662 | 0.10213 | 0.10002 | 0.098489 | 0.094443 | 0.089113 | 0.084283
22 | 0.056405 | 0.051985 | 0.051545 | 0.050499 | 0.052266 | 0.060073 | 0.076279 | 0.093281 | 0.1059 | 0.10871 | 0.11105 | 0.027519 | 0.10883 | 0.10585 | 0.096675 | 0.094298 | 0.10204 | 0.10419 | 0.10077 | 0.099387 | 0.092424 | 0.076523 | 0.070594 | 0.064868
23 | 0.043958 | 0.041644 | 0.040721 | 0.040282 | 0.042678 | 0.052059 | 0.085499 | 0.10284 | 0.10684 | 0.10625 | 0.11017 | 0.10942 | 0.10286 | 0.10036 | 0.088744 | 0.080035 | 0.082175 | 0.089492 | 0.087943 | 0.085114 | 0.08335 | 0.076886 | 0.060707 | 0.052608
24 | 0.55477 | 0.54961 | 0.54704 | 0.54589 | 0.54212 | 0.53953 | 0.54277 | 0.52809 | 0.52771 | 0.52896 | 0.52733 | 0.52791 | 0.52964 | 0.53354 | 0.53412 | 0.53397 | 0.53003 | 0.53524 | 0.53101 | 0.52923 | 0.53142 | 0.52897 | 0.54311 | 0.54683
25 | 0.27474 | 0.25359 | 0.24189 | 0.2443 | 0.24627 | 0.28358 | 0.37091 | 0.4343 | 0.47454 | 0.50647 | 0.49464 | 0.49318 | 0.49181 | 0.46982 | 0.45559 | 0.42954 | 0.45198 | 0.51382 | 0.50197 | 0.48401 | 0.46465 | 0.43833 | 0.38403 | 0.33712
26 | 0.039303 | 0.035649 | 0.033699 | 0.033396 | 0.033878 | 0.041251 | 0.054803 | 0.058477 | 0.046883 | 0.032787 | 0.063116 | 0.063675 | 0.061618 | 0.059684 | 0.055979 | 0.057487 | 0.061536 | 0.074778 | 0.069927 | 0.065106 | 0.063311 | 0.06264 | 0.057074 | 0.049691
27 | 0.057024 | 0.056753 | 0.056729 | 0.058385 | 0.058111 | 0.059706 | 0.061974 | 0.060094 | 0.050094 | 0.048046 | 0.065424 | 0.059658 | 0.060453 | 0.061797 | 0.063221 | 0.065223 | 0.072135 | 0.07431 | 0.069483 | 0.065885 | 0.066918 | 0.066733 | 0.067061 | 0.070324
28 | 0.057664 | 0.054903 | 0.05524 | 0.055651 | 0.055847 | 0.05663 | 0.069999 | 0.070761 | 0.071985 | 0.070418 | 0.069187 | 0.07179 | 0.074586 | 0.072921 | 0.071722 | 0.072518 | 0.069537 | 0.073526 | 0.07027 | 0.065969 | 0.067153 | 0.064796 | 0.05976 | 0.058578
29 | -0.057237 | -0.055216 | -0.054607 | -0.054211 | -0.059833 | -0.072351 | -0.095707 | -0.1232 | -0.13453 | -0.13889 | -0.12724 | -0.12682 | -0.13129 | -0.12685 | -0.12076 | -0.11802 | -0.13166 | -0.14219 | -0.14066 | -0.13341 | -0.13113 | -0.12161 | -0.093736 | -0.082554
30 | 0.20288 | 0.19377 | 0.18623 | 0.19117 | 0.18458 | 0.18385 | 0.18671 | 0.23485 | 0.23938 | 0.23757 | 0.23625 | 0.24141 | 0.23947 | 0.23673 | 0.20657 | 0.22192 | 0.2395 | 0.23783 | 0.22419 | 0.21323 | 0.21256 | 0.2023 | 0.18816 | 0.18563
31 | 0.104 | 0.10104 | 0.096747 | 0.095945 | 0.09691 | 0.10347 | 0.12474 | 0.14563 | 0.15832 | 0.1631 | 0.16275 | 0.15887 | 0.15311 | 0.14561 | 0.13561 | 0.13982 | 0.15553 | 0.18595 | 0.17711 | 0.1636 | 0.1586 | 0.14791 | 0.13537 | 0.11974
32 | 0.13956 | 0.12932 | 0.12414 | 0.12583 | 0.12477 | 0.13982 | 0.2226 | 0.25099 | 0.26194 | 0.25441 | 0.24422 | 0.26005 | 0.24217 | 0.23291 | 0.20241 | 0.20151 | 0.20755 | 0.22687 | 0.20543 | 0.21234 | 0.20748 | 0.19395 | 0.16946 | 0.15276
33 | 0.014389 | 0.0093487 | 0.0093531 | 0.0083323 | 0.0087756 | 0.017906 | 0.035906 | 0.044696 | 0.049269 | 0.04614 | 0.045741 | 0.042513 | 0.041415 | 0.039006 | 0.037232 | 0.038081 | 0.048062 | 0.072491 | 0.065169 | 0.055151 | 0.053321 | 0.047467 | 0.035524 | 0.027615

## Pc, Winter, S2
Node ID | 0 | 1 | 2 | 3 | 4 | 5 | 6 | 7 | 8 | 9 | 10 | 11 | 12 | 13 | 14 | 15 | 16 | 17 | 18 | 19 | 20 | 21 | 22 | 23
2 | 0.12972 | 0.12197 | 0.11714 | 0.11838 | 0.11547 | 0.11153 | 0.1035 | 0.10675 | 0.10924 | 0.10743 | 0.1053 | 0.10696 | 0.10726 | 0.1047 | 0.1015 | 0.10218 | 0.1029 | 0.10171 | 0.10141 | 0.099613 | 0.098971 | 0.096903 | 0.098983 | 0.10319
3 | 0.078101 | 0.069781 | 0.067614 | 0.06122 | 0.063662 | 0.065802 | 0.072023 | 0.0768 | 0.08925 | 0.095051 | 0.097344 | 0.095187 | 0.092316 | 0.09183 | 0.088381 | 0.088921 | 0.095065 | 0.11501 | 0.10875 | 0.10397 | 0.098839 | 0.088784 | 0.087953 | 0.080091
4 | 0.097178 | 0.091245 | 0.086879 | 0.08748 | 0.088141 | 0.094163 | 0.1198 | 0.12529 | 0.13589 | 0.14479 | 0.14112 | 0.14905 | 0.14568 | 0.13191 | 0.11534 | 0.11477 | 0.12116 | 0.13677 | 0.13498 | 0.13219 | 0.12821 | 0.11745 | 0.11061 | 0.099587
5 | 0.02888 | 0.021162 | 0.018539 | 0.0174 | 0.016036 | 0.021313 | 0.036002 | 0.038575 | 0.04493 | 0.047597 | 0.048758 | 0.045696 | 0.051414 | 0.046806 | 0.046122 | 0.04483 | 0.051968 | 0.07691 | 0.071418 | 0.060576 | 0.056757 | 0.047509 | 0.042787 | 0.037615
6 | 0.04368 | 0.038696 | 0.035861 | 0.035729 | 0.036304 | 0.038869 | 0.04463 | 0.04895 | 0.057162 | 0.062297 | 0.067213 | 0.068395 | 0.068534 | 0.065662 | 0.063448 | 0.061457 | 0.063788 | 0.072951 | 0.073617 | 0.071709 | 0.068394 | 0.063782 | 0.057831 | 0.051997
7 | 0.20766 | 0.19413 | 0.18517 | 0.18659 | 0.18357 | 0.19242 | 0.20626 | 0.21556 | 0.22246 | 0.2349 | 0.23433 | 0.24793 | 0.2434 | 0.2339 | 0.21781 | 0.22037 | 0.21597 | 0.23657 | 0.23355 | 0.22451 | 0.21604 | 0.20528 | 0.20463 | 0.20141
8 | 0.13493 | 0.12214 | 0.12151 | 0.11803 | 0.12106 | 0.13498 | 0.15573 | 0.18583 | 0.21298 | 0.23643 | 0.23273 | 0.2445 | 0.23815 | 0.22214 | 0.21752 | 0.2015 | 0.20258 | 0.22477 | 0.2257 | 0.22612 | 0.21472 | 0.18496 | 0.16588 | 0.15511
9 | 0.033863 | 0.031861 | 0.030997 | 0.030257 | 0.031408 | 0.035135 | 0.050695 | 0.057216 | 0.064537 | 0.067954 | 0.072241 | 0.073278 | 0.067276 | 0.06089 | 0.05517 | 0.053715 | 0.056783 | 0.061056 | 0.057934 | 0.055813 | 0.053081 | 0.049212 | 0.0443 | 0.038877
10 | 0.082429 | 0.081141 | 0.080499 | 0.080212 | 0.07927 | 0.078624 | 0.079432 | 0.07577 | 0.075677 | 0.075987 | 0.075581 | 0.075726 | 0.076157 | 0.077132 | 0.077274 | 0.077237 | 0.076255 | 0.077556 | 0.0765 | 0.076055 | 0.076601 | 0.07599 | 0.079518 | 0.080446
11 | 0.045099 | 0.040596 | 0.038289 | 0.037345 | 0.036471 | 0.038164 | 0.043844 | 0.042619 | 0.048934 | 0.05544 | 0.056799 | 0.058964 | 0.059741 | 0.056192 | 0.053169 | 0.052766 | 0.055328 | 0.06422 | 0.063074 | 0.060474 | 0.058236 | 0.052668 | 0.052091 | 0.046899
12 | 0.042015 | 0.037211 | 0.035687 | 0.034387 | 0.033503 | 0.039044 | 0.045964 | 0.050938 | 0.057162 | 0.063359 | 0.064911 | 0.066785 | 0.065362 | 0.064449 | 0.061964 | 0.061176 | 0.063932 | 0.07577 | 0.073773 | 0.070619 | 0.06642 | 0.060917 | 0.057141 | 0.050662
13 | 0.082899 | 0.077323 | 0.071904 | 0.071939 | 0.071237 | 0.070126 | 0.071617 | 0.063903 | 0.049031 | 0.048263 | 0.067059 | 0.064155 | 0.065467 | 0.067127 | 0.067724 | 0.068134 | 0.073811 | 0.07851 | 0.069465 | 0.067497 | 0.067743 | 0.066657 | 0.070847 | 0.078326
14 | 0.11547 | 0.10973 | 0.11042 | 0.10973 | 0.10825 | 0.11135 | 0.12738 | 0.13152 | 0.13885 | 0.13655 | 0.14393 | 0.14949 | 0.14321 | 0.13129 | 0.11402 | 0.11273 | 0.11656 | 0.1218 | 0.1203 | 0.11973 | 0.11631 | 0.11218 | 0.11022 | 0.10741
15 | -0.038912 | -0.035588 | -0.034421 | -0.033369 | -0.034039 | -0.035948 | -0.043245 | -0.053066 | -0.0598 | -0.069156 | -0.069049 | -0.073834 | -0.069545 | -0.065972 | -0.06515 | -0.065813 | -0.067048 | -0.070419 | -0.0708 | -0.067044 | -0.065071 | -0.060945 | -0.05256 | -0.047029
16 | 0.07729 | 0.072733 | 0.069883 | 0.070651 | 0.068972 | 0.066656 | 0.061775 | 0.063993 | 0.065497 | 0.064388 | 0.06314 | 0.064123 | 0.06427 | 0.062665 | 0.060736 | 0.061147 | 0.06165 | 0.06084 | 0.060736 | 0.059691 | 0.059266 | 0.05807 | 0.059062 | 0.061519
17 | 0.044819 | 0.040528 | 0.03971 | 0.035727 | 0.038274 | 0.040331 | 0.04369 | 0.050449 | 0.058839 | 0.062404 | 0.064329 | 0.06275 | 0.060415 | 0.05914 | 0.056701 | 0.057098 | 0.062152 | 0.074177 | 0.071034 | 0.068287 | 0.06433 | 0.058224 | 0.054227 | 0.04808
18 | 0.071716 | 0.067468 | 0.064294 | 0.06479 | 0.065434 | 0.070052 | 0.08915 | 0.093845 | 0.10181 | 0.10844 | 0.10575 | 0.11168 | 0.10908 | 0.098597 | 0.086148 | 0.085724 | 0.090675 | 0.10217 | 0.101 | 0.098974 | 0.095909 | 0.087934 | 0.082246 | 0.073834
19 | 0.03658 | 0.026172 | 0.022819 | 0.021371 | 0.02018 | 0.028681 | 0.049981 | 0.057164 | 0.066781 | 0.0705 | 0.07261 | 0.067885 | 0.076071 | 0.068276 | 0.067119 | 0.065215 | 0.076814 | 0.11305 | 0.10577 | 0.089908 | 0.083682 | 0.070365 | 0.060082 | 0.051481
20 | 0.069654 | 0.061461 | 0.056852 | 0.056494 | 0.056832 | 0.06032 | 0.069412 | 0.073853 | 0.08612 | 0.093994 | 0.10114 | 0.103 | 0.10344 | 0.099679 | 0.096437 | 0.09343 | 0.09638 | 0.11085 | 0.11126 | 0.10815 | 0.10348 | 0.096223 | 0.08926 | 0.081025
21 | 0.097219 | 0.090477 | 0.086119 | 0.086612 | 0.084775 | 0.088428 | 0.09507 | 0.097392 | 0.10045 | 0.10621 | 0.10575 | 0.11194 | 0.11012 | 0.10634 | 0.099172 | 0.1003 | 0.097822 | 0.10775 | 0.10586 | 0.10157 | 0.098031 | 0.09288 | 0.09438 | 0.093402
22 | 0.060357 | 0.054667 | 0.054412 | 0.05286 | 0.054272 | 0.060564 | 0.069864 | 0.083588 | 0.095808 | 0.10634 | 0.1047 | 0.10999 | 0.10711 | 0.09986 | 0.097776 | 0.090565 | 0.091099 | 0.10102 | 0.10149 | 0.10171 | 0.096546 | 0.083184 | 0.074426 | 0.069536
23 | 0.050795 | 0.047791 | 0.046495 | 0.045385 | 0.047112 | 0.052702 | 0.076042 | 0.085824 | 0.096805 | 0.10193 | 0.10836 | 0.10992 | 0.10091 | 0.091335 | 0.082755 | 0.080572 | 0.085174 | 0.091584 | 0.086902 | 0.083719 | 0.079622 | 0.073818 | 0.06645 | 0.058316
24 | 0.55477 | 0.54961 | 0.54704 | 0.54589 | 0.54212 | 0.53953 | 0.54277 | 0.52809 | 0.52771 | 0.52896 | 0.52733 | 0.52791 | 0.52964 | 0.53354 | 0.53412 | 0.53397 | 0.53003 | 0.53524 | 0.53101 | 0.52923 | 0.53142 | 0.52897 | 0.54311 | 0.54683
25 | 0.3067 | 0.28138 | 0.26823 | 0.26308 | 0.26489 | 0.28538 | 0.32525 | 0.35053 | 0.40447 | 0.45612 | 0.47147 | 0.48825 | 0.49059 | 0.45131 | 0.42454 | 0.42151 | 0.45257 | 0.51463 | 0.51525 | 0.49775 | 0.47363 | 0.4328 | 0.3937 | 0.34107
26 | 0.040577 | 0.036023 | 0.034623 | 0.033378 | 0.032677 | 0.038343 | 0.045106 | 0.050789 | 0.057031 | 0.063168 | 0.064798 | 0.066645 | 0.065138 | 0.064037 | 0.061524 | 0.060743 | 0.063689 | 0.075275 | 0.073483 | 0.070415 | 0.06611 | 0.060726 | 0.056267 | 0.049608
27 | 0.072055 | 0.068359 | 0.063877 | 0.064331 | 0.065004 | 0.064835 | 0.065147 | 0.06278 | 0.048043 | 0.046822 | 0.066211 | 0.063095 | 0.063778 | 0.064015 | 0.064404 | 0.064869 | 0.07198 | 0.074779 | 0.067276 | 0.065958 | 0.065405 | 0.065213 | 0.064252 | 0.070376
28 | 0.06277 | 0.059026 | 0.058935 | 0.058395 | 0.057018 | 0.058132 | 0.066693 | 0.066282 | 0.069884 | 0.068944 | 0.072361 | 0.075235 | 0.072391 | 0.067089 | 0.058549 | 0.057878 | 0.059131 | 0.062633 | 0.061166 | 0.060581 | 0.059239 | 0.056761 | 0.058168 | 0.057393
29 | -0.062129 | -0.0582 | -0.057224 | -0.055725 | -0.059055 | -0.064239 | -0.077125 | -0.10451 | -0.11817 | -0.13623 | -0.13687 | -0.14613 | -0.13664 | -0.12744 | -0.12549 | -0.1269 | -0.13144 | -0.13544 | -0.13843 | -0.13186 | -0.12676 | -0.1198 | -0.095574 | -0.082551
30 | 0.25344 | 0.23898 | 0.22984 | 0.23256 | 0.22749 | 0.22014 | 0.20342 | 0.21288 | 0.21794 | 0.21407 | 0.21014 | 0.21333 | 0.21358 | 0.20768 | 0.20117 | 0.20256 | 0.20479 | 0.20136 | 0.20161 | 0.19837 | 0.19665 | 0.19301 | 0.19432 | 0.20199
31 | 0.10441 | 0.095006 | 0.093621 | 0.083959 | 0.091294 | 0.097101 | 0.10467 | 0.12533 | 0.1464 | 0.155 | 0.16022 | 0.15613 | 0.14985 | 0.14566 | 0.13941 | 0.14044 | 0.15409 | 0.18281 | 0.17604 | 0.16963 | 0.15918 | 0.14454 | 0.13092 | 0.1146
32 | 0.18411 | 0.17129 | 0.16244 | 0.16295 | 0.16232 | 0.17164 | 0.21802 | 0.22071 | 0.23909 | 0.25525 | 0.24805 | 0.26222 | 0.25712 | 0.23487 | 0.20615 | 0.20507 | 0.21441 | 0.24417 | 0.23905 | 0.23332 | 0.2274 | 0.20742 | 0.20211 | 0.18458
33 | 0.018695 | 0.012743 | 0.011 | 0.010254 | 0.010181 | 0.016344 | 0.029925 | 0.03752 | 0.044002 | 0.046244 | 0.047961 | 0.044701 | 0.049827 | 0.043884 | 0.043003 | 0.041763 | 0.050248 | 0.073406 | 0.069362 | 0.059131 | 0.054561 | 0.046152 | 0.036594 | 0.030149

## Pc, Winter, S3
Node ID | 0 | 1 | 2 | 3 | 4 | 5 | 6 | 7 | 8 | 9 | 10 | 11 | 12 | 13 | 14 | 15 | 16 | 17 | 18 | 19 | 20 | 21 | 22 | 23
2 | 0.1246 | 0.1209 | 0.1168 | 0.11763 | 0.11267 | 0.11374 | 0.11424 | 0.11818 | 0.11915 | 0.11466 | 0.11552 | 0.11236 | 0.1177 | 0.11513 | 0.11599 | 0.11845 | 0.11964 | 0.12125 | 0.11918 | 0.11317 | 0.11417 | 0.11156 | 0.11464 | 0.11768
3 | 0.084224 | 0.075946 | 0.071497 | 0.068534 | 0.067299 | 0.070607 | 0.077465 | 0.082939 | 0.094449 | 0.10842 | 0.10898 | 0.10996 | 0.10686 | 0.097639 | 0.08649 | 0.090122 | 0.09648 | 0.11108 | 0.11322 | 0.10865 | 0.10426 | 0.095314 | 0.091374 | 0.08551
4 | 0.10158 | 0.095683 | 0.091653 | 0.090223 | 0.089299 | 0.091832 | 0.10147 | 0.1079 | 0.1187 | 0.13496 | 0.14397 | 0.14807 | 0.14268 | 0.13108 | 0.12346 | 0.11794 | 0.11787 | 0.13298 | 0.13691 | 0.13615 | 0.1338 | 0.12554 | 0.11698 | 0.1056
5 | 0.039276 | 0.027446 | 0.025602 | 0.022974 | 0.012125 | 0.017872 | 0.030294 | 0.033922 | 0.050082 | 0.061844 | 0.069331 | 0.0722 | 0.062566 | 0.047483 | 0.040757 | 0.037867 | 0.047905 | 0.074459 | 0.074304 | 0.065556 | 0.060303 | 0.051254 | 0.04172 | 0.032504
6 | 0.041975 | 0.038095 | 0.034597 | 0.033472 | 0.033971 | 0.035434 | 0.038822 | 0.04197 | 0.050133 | 0.060335 | 0.068373 | 0.073697 | 0.070815 | 0.062744 | 0.05661 | 0.054523 | 0.055877 | 0.060699 | 0.063254 | 0.065433 | 0.063651 | 0.060298 | 0.052534 | 0.04477
7 | 0.20989 | 0.19944 | 0.19397 | 0.18949 | 0.18702 | 0.19353 | 0.20437 | 0.20853 | 0.21878 | 0.23563 | 0.24033 | 0.24231 | 0.2429 | 0.23393 | 0.21971 | 0.21905 | 0.22317 | 0.24287 | 0.2408 | 0.2509 | 0.24462 | 0.23692 | 0.22533 | 0.2183
8 | 0.13972 | 0.12855 | 0.12416 | 0.11899 | 0.12234 | 0.1312 | 0.14686 | 0.15305 | 0.17852 | 0.20651 | 0.22058 | 0.24021 | 0.23571 | 0.21746 | 0.20207 | 0.18059 | 0.18131 | 0.19718 | 0.19935 | 0.19757 | 0.20233 | 0.19144 | 0.16598 | 0.14897
9 | 0.037827 | 0.035855 | 0.034471 | 0.033792 | 0.034241 | 0.037677 | 0.0422 | 0.046448 | 0.053544 | 0.062174 | 0.071048 | 0.074031 | 0.065999 | 0.058995 | 0.055849 | 0.053434 | 0.052879 | 0.055202 | 0.05628 | 0.057392 | 0.055496 | 0.05147 | 0.045968 | 0.040247
10 | 0.082429 | 0.081141 | 0.080499 | 0.080212 | 0.07927 | 0.078624 | 0.079432 | 0.07577 | 0.075677 | 0.075987 | 0.075581 | 0.075726 | 0.076157 | 0.077132 | 0.077274 | 0.077237 | 0.076255 | 0.077556 | 0.0765 | 0.076055 | 0.076601 | 0.07599 | 0.079518 | 0.080446
11 | 0.043541 | 0.038699 | 0.036017 | 0.035074 | 0.033623 | 0.034811 | 0.038983 | 0.038652 | 0.046078 | 0.055113 | 0.061128 | 0.062675 | 0.057078 | 0.051971 | 0.048972 | 0.047636 | 0.047644 | 0.054326 | 0.054858 | 0.054318 | 0.052654 | 0.04892 | 0.048312 | 0.043256
12 | 0.040436 | 0.036556 | 0.034057 | 0.033416 | 0.03235 | 0.036652 | 0.043154 | 0.048051 | 0.055643 | 0.063594 | 0.071395 | 0.074371 | 0.068112 | 0.062198 | 0.056134 | 0.054098 | 0.058369 | 0.066423 | 0.066002 | 0.066341 | 0.064042 | 0.059383 | 0.052017 | 0.045204
13 | 0.081388 | 0.074987 | 0.071177 | 0.071158 | 0.069682 | 0.068953 | 0.071255 | 0.062483 | 0.045847 | 0.055925 | 0.067742 | 0.065993 | 0.064763 | 0.066812 | 0.06593 | 0.065825 | 0.064637 | 0.076342 | 0.07671 | 0.072263 | 0.069651 | 0.068525 | 0.07393 | 0.076547
14 | 0.12603 | 0.1242 | 0.12326 | 0.12258 | 0.11965 | 0.12183 | 0.12559 | 0.13084 | 0.13674 | 0.14107 | 0.14805 | 0.14171 | 0.13734 | 0.13292 | 0.12962 | 0.13335 | 0.13289 | 0.13463 | 0.13923 | 0.14047 | 0.13691 | 0.13519 | 0.13076 | 0.12507
15 | -0.039062 | -0.035298 | -0.033864 | -0.032357 | -0.033052 | -0.035106 | -0.040286 | -0.048086 | -0.059141 | -0.069286 | -0.073637 | -0.072769 | -0.06933 | -0.059822 | -0.05309 | -0.053039 | -0.053193 | -0.057763 | -0.060145 | -0.059584 | -0.0555 | -0.051997 | -0.045945 | -0.038059
16 | 0.074221 | 0.072095 | 0.069681 | 0.070197 | 0.067294 | 0.067982 | 0.068222 | 0.07085 | 0.071442 | 0.068722 | 0.069267 | 0.067362 | 0.070535 | 0.068926 | 0.069427 | 0.070908 | 0.071692 | 0.072564 | 0.071397 | 0.067827 | 0.068385 | 0.066864 | 0.068454 | 0.070212
17 | 0.0489 | 0.044638 | 0.042298 | 0.040603 | 0.040699 | 0.043535 | 0.047318 | 0.054541 | 0.062305 | 0.071318 | 0.072084 | 0.072598 | 0.070108 | 0.063012 | 0.055441 | 0.057899 | 0.063095 | 0.071557 | 0.074014 | 0.071405 | 0.067944 | 0.062577 | 0.056508 | 0.051692
18 | 0.075019 | 0.070796 | 0.067875 | 0.066848 | 0.066303 | 0.068304 | 0.075407 | 0.080802 | 0.088918 | 0.10106 | 0.10788 | 0.11094 | 0.10683 | 0.097973 | 0.092239 | 0.088105 | 0.088206 | 0.099334 | 0.10245 | 0.10195 | 0.1001 | 0.093997 | 0.087021 | 0.078344
19 | 0.052174 | 0.035597 | 0.033413 | 0.029732 | 0.014314 | 0.023519 | 0.041419 | 0.050185 | 0.074509 | 0.09187 | 0.10347 | 0.10764 | 0.0928 | 0.06929 | 0.059071 | 0.054771 | 0.07072 | 0.10937 | 0.1101 | 0.097378 | 0.089001 | 0.075984 | 0.058482 | 0.043815
20 | 0.067097 | 0.060559 | 0.054956 | 0.053108 | 0.053333 | 0.055168 | 0.060699 | 0.063384 | 0.075576 | 0.091052 | 0.10288 | 0.11095 | 0.10687 | 0.095302 | 0.086181 | 0.08303 | 0.084514 | 0.092471 | 0.095716 | 0.098736 | 0.096368 | 0.090997 | 0.081315 | 0.070185
21 | 0.098225 | 0.09287 | 0.090079 | 0.08792 | 0.086328 | 0.088929 | 0.094219 | 0.094232 | 0.098796 | 0.10654 | 0.10844 | 0.10941 | 0.10989 | 0.10635 | 0.10003 | 0.099709 | 0.10106 | 0.11059 | 0.10912 | 0.11344 | 0.11089 | 0.10712 | 0.1037 | 0.101
22 | 0.062515 | 0.05755 | 0.055604 | 0.053292 | 0.054847 | 0.058865 | 0.065874 | 0.068834 | 0.080303 | 0.09288 | 0.099232 | 0.10806 | 0.10601 | 0.097755 | 0.090821 | 0.081158 | 0.081528 | 0.088606 | 0.089636 | 0.088857 | 0.09097 | 0.086099 | 0.07447 | 0.066774
23 | 0.05674 | 0.053783 | 0.051706 | 0.050689 | 0.051362 | 0.056515 | 0.063301 | 0.069672 | 0.080316 | 0.093261 | 0.10657 | 0.11105 | 0.098998 | 0.088493 | 0.083774 | 0.080152 | 0.079319 | 0.082803 | 0.08442 | 0.086088 | 0.083244 | 0.077204 | 0.068952 | 0.060371
24 | 0.55477 | 0.54961 | 0.54704 | 0.54589 | 0.54212 | 0.53953 | 0.54277 | 0.52809 | 0.52771 | 0.52896 | 0.52733 | 0.52791 | 0.52964 | 0.53354 | 0.53412 | 0.53397 | 0.53003 | 0.53524 | 0.53101 | 0.52923 | 0.53142 | 0.52897 | 0.54311 | 0.54683
25 | 0.29362 | 0.26544 | 0.24915 | 0.24401 | 0.24097 | 0.25722 | 0.28442 | 0.3172 | 0.38049 | 0.45336 | 0.50783 | 0.51942 | 0.46822 | 0.41586 | 0.38928 | 0.37843 | 0.38802 | 0.43153 | 0.44624 | 0.44603 | 0.42674 | 0.40132 | 0.36196 | 0.31047
26 | 0.038998 | 0.035367 | 0.032993 | 0.032407 | 0.031524 | 0.03595 | 0.042296 | 0.047902 | 0.055512 | 0.063403 | 0.071282 | 0.07423 | 0.067888 | 0.061786 | 0.055694 | 0.053666 | 0.058127 | 0.065929 | 0.065712 | 0.066137 | 0.063732 | 0.059191 | 0.051142 | 0.04415
27 | 0.070544 | 0.066023 | 0.06315 | 0.06355 | 0.063448 | 0.063662 | 0.064786 | 0.061359 | 0.044859 | 0.054484 | 0.066893 | 0.064933 | 0.063074 | 0.063701 | 0.06261 | 0.06256 | 0.062806 | 0.072611 | 0.074521 | 0.070724 | 0.067314 | 0.06708 | 0.067336 | 0.068598
28 | 0.068047 | 0.06626 | 0.065353 | 0.064822 | 0.062719 | 0.063373 | 0.0658 | 0.065943 | 0.068828 | 0.071201 | 0.07442 | 0.071345 | 0.069456 | 0.067905 | 0.06635 | 0.068192 | 0.067296 | 0.069044 | 0.070629 | 0.070947 | 0.069541 | 0.068263 | 0.068442 | 0.066222
29 | -0.062428 | -0.05762 | -0.056108 | -0.0537 | -0.057082 | -0.062554 | -0.071208 | -0.094545 | -0.11685 | -0.13649 | -0.14605 | -0.144 | -0.13622 | -0.11514 | -0.10137 | -0.10135 | -0.10374 | -0.11013 | -0.11712 | -0.11694 | -0.10762 | -0.1019 | -0.082345 | -0.06461
30 | 0.24321 | 0.23685 | 0.22917 | 0.23105 | 0.2219 | 0.22456 | 0.2249 | 0.23573 | 0.23776 | 0.22852 | 0.23056 | 0.22413 | 0.23446 | 0.22855 | 0.23014 | 0.2351 | 0.23826 | 0.24044 | 0.23714 | 0.2255 | 0.22705 | 0.22232 | 0.22563 | 0.23097
31 | 0.11461 | 0.10528 | 0.10009 | 0.096148 | 0.097356 | 0.10511 | 0.11374 | 0.13556 | 0.15507 | 0.17728 | 0.17961 | 0.18075 | 0.17408 | 0.15534 | 0.13626 | 0.14245 | 0.15645 | 0.17626 | 0.18349 | 0.17743 | 0.16821 | 0.15542 | 0.13662 | 0.12363
32 | 0.19182 | 0.17906 | 0.17079 | 0.16775 | 0.16435 | 0.16756 | 0.18596 | 0.19028 | 0.209 | 0.23804 | 0.25304 | 0.2605 | 0.25188 | 0.23342 | 0.22036 | 0.21063 | 0.20865 | 0.23755 | 0.24243 | 0.24026 | 0.23718 | 0.22156 | 0.21325 | 0.1951
33 | 0.029092 | 0.019026 | 0.018063 | 0.015828 | 0.0062709 | 0.012903 | 0.024217 | 0.032867 | 0.049154 | 0.060491 | 0.068534 | 0.071204 | 0.06098 | 0.04456 | 0.037638 | 0.0348 | 0.046185 | 0.070955 | 0.072248 | 0.064111 | 0.058107 | 0.049898 | 0.035527 | 0.025038

## Qc, Winter, S1
Node ID | 0 | 1 | 2 | 3 | 4 | 5 | 6 | 7 | 8 | 9 | 10 | 11 | 12 | 13 | 14 | 15 | 16 | 17 | 18 | 19 | 20 | 21 | 22 | 23
2 | 0.035918 | 0.025376 | 0.021999 | 0.028198 | 0.02428 | 0.019962 | 0.016517 | 0.057718 | 0.060361 | 0.051772 | 0.060318 | 0.056047 | 0.056294 | 0.050268 | 0.02983 | 0.046704 | 0.056014 | 0.052265 | 0.036528 | 0.037895 | 0.035296 | 0.021895 | 0.017465 | 0.018102
3 | -0.045353 | -0.045343 | -0.046594 | -0.048729 | -0.048261 | -0.044292 | -0.028085 | -0.0053987 | -0.0058016 | -0.0038447 | -0.0033868 | -0.015115 | -0.022082 | -0.028625 | -0.02841 | -0.02889 | -0.022715 | 0.0074657 | -0.0010522 | -0.01242 | -0.023023 | -0.030284 | -0.033214 | -0.038029
4 | -0.086748 | -0.093601 | -0.095318 | -0.094043 | -0.094121 | -0.078595 | -0.0029267 | 0.040521 | 0.051645 | 0.035977 | 0.021242 | 0.042134 | 0.026567 | 0.0080604 | -0.031889 | -0.031902 | -0.02628 | -0.013258 | -0.032312 | -0.018411 | -0.025277 | -0.041925 | -0.066235 | -0.074769
5 | -0.035563 | -0.035915 | -0.036282 | -0.036599 | -0.036762 | -0.03361 | -0.02916 | -0.026623 | -0.027403 | -0.030357 | -0.032379 | -0.034284 | -0.034325 | -0.034956 | -0.035263 | -0.034211 | -0.028962 | -0.017262 | -0.022265 | -0.027007 | -0.029074 | -0.030759 | -0.032515 | -0.032673
6 | -0.022309 | -0.02343 | -0.024425 | -0.024512 | -0.024458 | -0.020616 | -0.015712 | -0.012715 | -0.01249 | -0.010462 | -0.010354 | -0.010136 | -0.012198 | -0.013127 | -0.012774 | -0.015835 | -0.014028 | -0.0070329 | -0.0083282 | -0.010355 | -0.011181 | -0.014515 | -0.016052 | -0.016793
7 | 0.036095 | 0.028235 | 0.021408 | 0.031894 | 0.02619 | 0.037732 | 0.050323 | 0.098019 | 0.11289 | 0.11631 | 0.1104 | 0.11777 | 0.11689 | 0.11554 | 0.097173 | 0.092433 | 0.080336 | 0.087885 | 0.074497 | 0.07774 | 0.065728 | 0.069189 | 0.042953 | 0.04411
8 | -0.10747 | -0.1063 | -0.10964 | -0.11162 | -0.11823 | -0.10586 | -0.089932 | -0.046714 | -0.023146 | -0.021484 | -0.016329 | -0.0054878 | -0.022281 | -0.023251 | -0.042377 | -0.060559 | -0.054657 | -0.060965 | -0.068558 | -0.065821 | -0.074946 | -0.088351 | -0.099682 | -0.099152
9 | -0.024468 | -0.024985 | -0.024886 | -0.02485 | -0.024338 | -0.023355 | -0.017853 | -0.014203 | -0.013115 | -0.014979 | -0.014144 | -0.012893 | -0.013667 | -0.014797 | -0.017978 | -0.019938 | -0.019885 | -0.01961 | -0.02067 | -0.021372 | -0.021738 | -0.022375 | -0.023352 | -0.0238
10 | -0.025 | -0.025 | -0.025 | -0.025 | -0.025 | -0.025 | -0.025 | -0.025 | -0.025 | -0.025 | -0.025 | -0.025 | -0.025 | -0.025 | -0.025 | -0.025 | -0.025 | -0.025 | -0.025 | -0.025 | -0.025 | -0.025 | -0.025 | -0.025
11 | -0.035911 | -0.036958 | -0.037013 | -0.036909 | -0.036806 | -0.034409 | -0.025793 | -0.021051 | -0.013569 | -0.0078361 | -0.010025 | -0.0077393 | -0.0092287 | -0.013348 | -0.016686 | -0.01721 | -0.017697 | -0.011944 | -0.014473 | -0.017942 | -0.0211 | -0.026846 | -0.033556 | -0.034153
12 | -0.047465 | -0.047922 | -0.048803 | -0.049236 | -0.048134 | -0.038845 | -0.029474 | -0.026334 | -0.018482 | -0.012195 | -0.027802 | -0.026218 | -0.029549 | -0.029489 | -0.032809 | -0.03284 | -0.027973 | -0.018706 | -0.025555 | -0.030019 | -0.03225 | -0.033026 | -0.035662 | -0.037825
13 | -0.0029224 | 0.0049032 | 0.010373 | 0.0089694 | 0.0069739 | -0.0070254 | -0.00023194 | 0.008376 | 0.01818 | 0.021446 | 0.010418 | -2.7066e-05 | 0.032997 | 0.037407 | 0.035484 | 0.040738 | 0.022381 | 0.030913 | 0.033194 | 0.02959 | 0.033209 | 0.042629 | 0.039489 | 0.026603
14 | 0.0094747 | 0.0076628 | 0.010937 | 0.013704 | 0.01431 | 0.017447 | 0.063806 | 0.079875 | 0.085524 | 0.079994 | 0.073278 | 0.08398 | 0.09492 | 0.08418 | 0.082787 | 0.082631 | 0.074465 | 0.076977 | 0.066561 | 0.050248 | 0.055128 | 0.048174 | 0.02119 | 0.014991
15 | 0.01171 | 0.011986 | 0.012132 | 0.012204 | 0.011986 | 0.011657 | 0.010331 | 0.0082123 | 0.006645 | 0.0057246 | 0.0075225 | 0.0074207 | 0.0065317 | 0.0055581 | 0.0074878 | 0.0090521 | 0.0086798 | 0.0092141 | 0.0095239 | 0.010338 | 0.010392 | 0.011196 | 0.011701 | 0.011583
16 | 0.011973 | 0.0084588 | 0.0073329 | 0.0093995 | 0.0080932 | 0.006654 | 0.0055055 | 0.019239 | 0.02012 | 0.017257 | 0.020106 | 0.018682 | 0.018765 | 0.016756 | 0.0099432 | 0.015568 | 0.018671 | 0.017422 | 0.012176 | 0.012632 | 0.011765 | 0.0072982 | 0.0058218 | 0.0060341
17 | -0.022677 | -0.022672 | -0.023297 | -0.024364 | -0.02413 | -0.022146 | -0.014042 | -0.0026993 | -0.0029008 | -0.0019224 | -0.0016934 | -0.0075576 | -0.011041 | -0.014313 | -0.014205 | -0.014445 | -0.011357 | 0.0037328 | -0.00052609 | -0.0062101 | -0.011511 | -0.015142 | -0.016607 | -0.019014
18 | -0.043374 | -0.046801 | -0.047659 | -0.047022 | -0.047061 | -0.039298 | -0.0014633 | 0.020261 | 0.025822 | 0.017989 | 0.010621 | 0.021067 | 0.013284 | 0.0040302 | -0.015944 | -0.015951 | -0.01314 | -0.0066288 | -0.016156 | -0.0092053 | -0.012638 | -0.020962 | -0.033118 | -0.037384
19 | -0.047417 | -0.047887 | -0.048376 | -0.048799 | -0.049016 | -0.044813 | -0.03888 | -0.035498 | -0.036537 | -0.040476 | -0.043172 | -0.045712 | -0.045767 | -0.046608 | -0.047018 | -0.045615 | -0.038616 | -0.023016 | -0.029686 | -0.03601 | -0.038766 | -0.041012 | -0.043354 | -0.043564
20 | -0.044618 | -0.04686 | -0.048851 | -0.049025 | -0.048916 | -0.041233 | -0.031424 | -0.02543 | -0.024979 | -0.020924 | -0.020707 | -0.020271 | -0.024397 | -0.026254 | -0.025548 | -0.031669 | -0.028057 | -0.014066 | -0.016656 | -0.02071 | -0.022363 | -0.029029 | -0.032104 | -0.033585
21 | 0.014438 | 0.011294 | 0.0085634 | 0.012757 | 0.010476 | 0.015093 | 0.020129 | 0.039208 | 0.045154 | 0.046526 | 0.044161 | 0.047107 | 0.046757 | 0.046215 | 0.038869 | 0.036973 | 0.032134 | 0.035154 | 0.029799 | 0.031096 | 0.026291 | 0.027675 | 0.017181 | 0.017644
22 | -0.042988 | -0.042518 | -0.043854 | -0.044648 | -0.047292 | -0.042343 | -0.035973 | -0.018686 | -0.0092583 | -0.0085937 | -0.0065318 | -0.0021951 | -0.0089124 | -0.0093003 | -0.016951 | -0.024224 | -0.021863 | -0.024386 | -0.027423 | -0.026328 | -0.029979 | -0.035341 | -0.039873 | -0.039661
23 | -0.061169 | -0.062463 | -0.062215 | -0.062126 | -0.060845 | -0.058386 | -0.044633 | -0.035508 | -0.032788 | -0.037446 | -0.03536 | -0.032233 | -0.034168 | -0.036992 | -0.044946 | -0.049845 | -0.049713 | -0.049024 | -0.051674 | -0.05343 | -0.054345 | -0.055938 | -0.05838 | -0.059499
24 | -0.25 | -0.25 | -0.25 | -0.25 | -0.25 | -0.25 | -0.25 | -0.25 | -0.25 | -0.25 | -0.25 | -0.25 | -0.25 | -0.25 | -0.25 | -0.25 | -0.25 | -0.25 | -0.25 | -0.25 | -0.25 | -0.25 | -0.25 | -0.25
25 | -0.23941 | -0.24639 | -0.24675 | -0.24606 | -0.24538 | -0.2294 | -0.17195 | -0.14034 | -0.090461 | -0.052241 | -0.066833 | -0.051596 | -0.061525 | -0.088985 | -0.11124 | -0.11473 | -0.11798 | -0.079626 | -0.096486 | -0.11962 | -0.14067 | -0.17898 | -0.22371 | -0.22769
26 | -0.035599 | -0.035941 | -0.036602 | -0.036927 | -0.0361 | -0.029134 | -0.022105 | -0.019751 | -0.013862 | -0.0091462 | -0.020852 | -0.019663 | -0.022162 | -0.022116 | -0.024607 | -0.02463 | -0.020979 | -0.01403 | -0.019166 | -0.022514 | -0.024187 | -0.024769 | -0.026746 | -0.028369
27 | -0.0021918 | 0.0036774 | 0.0077796 | 0.006727 | 0.0052304 | -0.0052691 | -0.00017396 | 0.006282 | 0.013635 | 0.016085 | 0.0078132 | -2.03e-05 | 0.024748 | 0.028055 | 0.026613 | 0.030554 | 0.016785 | 0.023185 | 0.024895 | 0.022193 | 0.024906 | 0.031972 | 0.029617 | 0.019952
28 | 0.0023687 | 0.0019157 | 0.0027342 | 0.0034261 | 0.0035776 | 0.0043617 | 0.015952 | 0.019969 | 0.021381 | 0.019999 | 0.018319 | 0.020995 | 0.02373 | 0.021045 | 0.020697 | 0.020658 | 0.018616 | 0.019244 | 0.01664 | 0.012562 | 0.013782 | 0.012043 | 0.0052974 | 0.0037479
29 | 0.081967 | 0.0839 | 0.084926 | 0.085426 | 0.083901 | 0.081602 | 0.072318 | 0.057486 | 0.046515 | 0.040072 | 0.052657 | 0.051945 | 0.045722 | 0.038907 | 0.052415 | 0.063365 | 0.060758 | 0.064499 | 0.066667 | 0.072369 | 0.072744 | 0.078372 | 0.08191 | 0.081083
30 | 0.35918 | 0.25376 | 0.21999 | 0.28198 | 0.2428 | 0.19962 | 0.16517 | 0.57718 | 0.60361 | 0.51772 | 0.60318 | 0.56047 | 0.56294 | 0.50268 | 0.2983 | 0.46704 | 0.56014 | 0.52265 | 0.36528 | 0.37895 | 0.35296 | 0.21895 | 0.17465 | 0.18102
31 | -0.079368 | -0.079351 | -0.08154 | -0.085275 | -0.084457 | -0.077511 | -0.049148 | -0.0094477 | -0.010153 | -0.0067283 | -0.0059269 | -0.026452 | -0.038643 | -0.050094 | -0.049718 | -0.050558 | -0.039751 | 0.013065 | -0.0018413 | -0.021735 | -0.040289 | -0.052997 | -0.058125 | -0.066551
32 | -0.10843 | -0.117 | -0.11915 | -0.11755 | -0.11765 | -0.098244 | -0.0036583 | 0.050651 | 0.064556 | 0.044971 | 0.026552 | 0.052667 | 0.033209 | 0.010075 | -0.039861 | -0.039878 | -0.03285 | -0.016572 | -0.04039 | -0.023013 | -0.031596 | -0.052406 | -0.082794 | -0.093461
33 | -0.047417 | -0.047887 | -0.048376 | -0.048799 | -0.049016 | -0.044813 | -0.03888 | -0.035498 | -0.036537 | -0.040476 | -0.043172 | -0.045712 | -0.045767 | -0.046608 | -0.047018 | -0.045615 | -0.038616 | -0.023016 | -0.029686 | -0.03601 | -0.038766 | -0.041012 | -0.043354 | -0.043564

## Qc, Winter, S2
Node ID | 0 | 1 | 2 | 3 | 4 | 5 | 6 | 7 | 8 | 9 | 10 | 11 | 12 | 13 | 14 | 15 | 16 | 17 | 18 | 19 | 20 | 21 | 22 | 23
2 | 0.063695 | 0.043147 | 0.036183 | 0.034305 | 0.038126 | 0.020445 | 0.0087754 | 0.026961 | 0.017248 | 0.022527 | 0.014661 | 0.032199 | 0.035592 | 0.036236 | 0.024585 | 0.028552 | 0.029993 | 0.031596 | 0.027746 | 0.028281 | 0.033385 | 0.035498 | 0.027029 | 0.03114
3 | -0.040478 | -0.043791 | -0.04145 | -0.047515 | -0.044785 | -0.040285 | -0.033909 | -0.018998 | -0.011381 | -0.0055781 | -0.0086888 | -0.014025 | -0.018054 | -0.021389 | -0.027742 | -0.022807 | -0.016253 | 0.0072831 | 0.00085251 | -0.0094963 | -0.019326 | -0.02414 | -0.030116 | -0.036206
4 | -0.08547 | -0.087951 | -0.093779 | -0.093317 | -0.09301 | -0.087098 | -0.046175 | -0.049945 | -0.04192 | -0.027173 | -0.041182 | -0.034523 | -0.043696 | -0.060145 | -0.079908 | -0.083292 | -0.076442 | -0.050719 | -0.054171 | -0.066336 | -0.072571 | -0.079602 | -0.081829 | -0.085324
5 | -0.035154 | -0.035818 | -0.036422 | -0.036482 | -0.036209 | -0.033103 | -0.029591 | -0.027949 | -0.02772 | -0.0269 | -0.029303 | -0.032919 | -0.032656 | -0.034111 | -0.033422 | -0.034188 | -0.028578 | -0.017912 | -0.021117 | -0.027338 | -0.030316 | -0.031704 | -0.032576 | -0.032609
6 | -0.021856 | -0.023379 | -0.024621 | -0.024277 | -0.024377 | -0.0213 | -0.019029 | -0.018822 | -0.015545 | -0.011158 | -0.0078666 | -0.009669 | -0.0098524 | -0.010922 | -0.012812 | -0.014066 | -0.013408 | -0.0065306 | -0.0069168 | -0.009552 | -0.012118 | -0.013863 | -0.015563 | -0.016596
7 | 0.060382 | 0.049606 | 0.040912 | 0.048237 | 0.039191 | 0.043314 | 0.060027 | 0.087386 | 0.083184 | 0.11467 | 0.097424 | 0.11184 | 0.098021 | 0.085137 | 0.055675 | 0.072556 | 0.064649 | 0.084279 | 0.07897 | 0.060818 | 0.049782 | 0.04699 | 0.049016 | 0.054312
8 | -0.1173 | -0.12023 | -0.10543 | -0.11653 | -0.1159 | -0.10784 | -0.10053 | -0.091408 | -0.073868 | -0.062916 | -0.055254 | -0.049076 | -0.058457 | -0.060182 | -0.068545 | -0.078188 | -0.078474 | -0.066844 | -0.070305 | -0.069581 | -0.072468 | -0.081707 | -0.089598 | -0.096569
9 | -0.024362 | -0.02485 | -0.024333 | -0.024828 | -0.024274 | -0.024038 | -0.020373 | -0.019518 | -0.019028 | -0.018742 | -0.017668 | -0.018674 | -0.019889 | -0.021155 | -0.021794 | -0.021345 | -0.021239 | -0.02117 | -0.022182 | -0.023199 | -0.023643 | -0.024087 | -0.024142 | -0.023934
10 | -0.025 | -0.025 | -0.025 | -0.025 | -0.025 | -0.025 | -0.025 | -0.025 | -0.025 | -0.025 | -0.025 | -0.025 | -0.025 | -0.025 | -0.025 | -0.025 | -0.025 | -0.025 | -0.025 | -0.025 | -0.025 | -0.025 | -0.025 | -0.025
11 | -0.033608 | -0.035588 | -0.036906 | -0.037104 | -0.036354 | -0.035164 | -0.030924 | -0.030902 | -0.025826 | -0.021021 | -0.022565 | -0.02267 | -0.023052 | -0.024452 | -0.024809 | -0.025296 | -0.024747 | -0.01866 | -0.018887 | -0.023054 | -0.025892 | -0.028677 | -0.029529 | -0.031768
12 | -0.046665 | -0.048451 | -0.049209 | -0.049283 | -0.048462 | -0.039591 | -0.035433 | -0.033948 | -0.031931 | -0.02996 | -0.028866 | -0.028905 | -0.029479 | -0.031691 | -0.032441 | -0.033691 | -0.03095 | -0.019393 | -0.025062 | -0.028114 | -0.030242 | -0.033551 | -0.035496 | -0.037602
13 | 0.025978 | 0.028224 | 0.014786 | 0.019131 | 0.018042 | 0.011021 | 0.0082844 | 0.016357 | 0.018017 | 0.014398 | 0.020224 | 0.031829 | 0.035809 | 0.031676 | 0.041888 | 0.040715 | 0.033314 | 0.036471 | 0.047051 | 0.020748 | 0.02139 | 0.015616 | 0.021292 | 0.016322
14 | 0.019091 | 0.0077287 | 0.0097897 | 0.010662 | 0.0060024 | 0.015647 | 0.058982 | 0.057379 | 0.076492 | 0.078007 | 0.088946 | 0.097807 | 0.079434 | 0.04828 | 0.0094814 | 0.0074292 | 0.011692 | 0.021795 | 0.021848 | 0.027177 | 0.016184 | 0.011366 | 0.010019 | 0.0068126
15 | 0.011519 | 0.011629 | 0.011837 | 0.012197 | 0.011911 | 0.011464 | 0.010626 | 0.01012 | 0.0094546 | 0.0079829 | 0.0080496 | 0.0079984 | 0.0081143 | 0.0087317 | 0.008669 | 0.0091028 | 0.0088787 | 0.009238 | 0.0097095 | 0.010164 | 0.010273 | 0.01076 | 0.010987 | 0.011103
16 | 0.021232 | 0.014382 | 0.012061 | 0.011435 | 0.012709 | 0.0068149 | 0.0029251 | 0.0089869 | 0.0057495 | 0.007509 | 0.0048869 | 0.010733 | 0.011864 | 0.012079 | 0.0081951 | 0.0095175 | 0.0099976 | 0.010532 | 0.0092488 | 0.0094271 | 0.011128 | 0.011833 | 0.0090097 | 0.01038
17 | -0.020239 | -0.021896 | -0.020725 | -0.023757 | -0.022392 | -0.020143 | -0.016954 | -0.0094989 | -0.0056905 | -0.002789 | -0.0043444 | -0.0070126 | -0.0090272 | -0.010694 | -0.013871 | -0.011404 | -0.0081266 | 0.0036415 | 0.00042625 | -0.0047481 | -0.0096631 | -0.01207 | -0.015058 | -0.018103
18 | -0.042735 | -0.043975 | -0.046889 | -0.046659 | -0.046505 | -0.043549 | -0.023087 | -0.024973 | -0.02096 | -0.013587 | -0.020591 | -0.017261 | -0.021848 | -0.030073 | -0.039954 | -0.041646 | -0.038221 | -0.02536 | -0.027085 | -0.033168 | -0.036286 | -0.039801 | -0.040914 | -0.042662
19 | -0.046873 | -0.047757 | -0.048562 | -0.048642 | -0.048278 | -0.044137 | -0.039454 | -0.037265 | -0.03696 | -0.035866 | -0.039071 | -0.043892 | -0.043541 | -0.045482 | -0.044563 | -0.045584 | -0.038104 | -0.023883 | -0.028156 | -0.036451 | -0.040422 | -0.042272 | -0.043435 | -0.043478
20 | -0.043712 | -0.046758 | -0.049241 | -0.048554 | -0.048754 | -0.0426 | -0.038057 | -0.037644 | -0.03109 | -0.022317 | -0.015733 | -0.019338 | -0.019705 | -0.021844 | -0.025624 | -0.028132 | -0.026817 | -0.013061 | -0.013834 | -0.019104 | -0.024235 | -0.027726 | -0.031127 | -0.033191
21 | 0.024153 | 0.019842 | 0.016365 | 0.019295 | 0.015677 | 0.017325 | 0.024011 | 0.034955 | 0.033274 | 0.04587 | 0.038969 | 0.044737 | 0.039209 | 0.034055 | 0.02227 | 0.029022 | 0.02586 | 0.033712 | 0.031588 | 0.024327 | 0.019913 | 0.018796 | 0.019606 | 0.021725
22 | -0.046919 | -0.048094 | -0.042174 | -0.046614 | -0.046362 | -0.043135 | -0.040212 | -0.036563 | -0.029547 | -0.025167 | -0.022102 | -0.01963 | -0.023383 | -0.024073 | -0.027418 | -0.031275 | -0.03139 | -0.026738 | -0.028122 | -0.027832 | -0.028987 | -0.032683 | -0.035839 | -0.038627
23 | -0.060905 | -0.062126 | -0.060833 | -0.06207 | -0.060685 | -0.060094 | -0.050934 | -0.048794 | -0.047571 | -0.046856 | -0.04417 | -0.046684 | -0.049723 | -0.052887 | -0.054486 | -0.053362 | -0.053098 | -0.052926 | -0.055456 | -0.057998 | -0.059107 | -0.060217 | -0.060354 | -0.059836
24 | -0.25 | -0.25 | -0.25 | -0.25 | -0.25 | -0.25 | -0.25 | -0.25 | -0.25 | -0.25 | -0.25 | -0.25 | -0.25 | -0.25 | -0.25 | -0.25 | -0.25 | -0.25 | -0.25 | -0.25 | -0.25 | -0.25 | -0.25 | -0.25
25 | -0.22406 | -0.23726 | -0.24604 | -0.24736 | -0.24236 | -0.23442 | -0.20616 | -0.20601 | -0.17217 | -0.14014 | -0.15044 | -0.15113 | -0.15368 | -0.16301 | -0.16539 | -0.16864 | -0.16498 | -0.1244 | -0.12591 | -0.15369 | -0.17261 | -0.19118 | -0.19686 | -0.21179
26 | -0.034999 | -0.036338 | -0.036907 | -0.036962 | -0.036347 | -0.029693 | -0.026575 | -0.025461 | -0.023949 | -0.02247 | -0.021649 | -0.021679 | -0.022109 | -0.023768 | -0.024331 | -0.025268 | -0.023213 | -0.014544 | -0.018796 | -0.021085 | -0.022682 | -0.025163 | -0.026622 | -0.028202
27 | 0.019484 | 0.021168 | 0.011089 | 0.014348 | 0.013532 | 0.0082658 | 0.0062133 | 0.012268 | 0.013513 | 0.010799 | 0.015168 | 0.023872 | 0.026857 | 0.023757 | 0.031416 | 0.030536 | 0.024985 | 0.027354 | 0.035288 | 0.015561 | 0.016043 | 0.011712 | 0.015969 | 0.012242
28 | 0.0047727 | 0.0019322 | 0.0024474 | 0.0026654 | 0.0015006 | 0.0039117 | 0.014745 | 0.014345 | 0.019123 | 0.019502 | 0.022237 | 0.024452 | 0.019858 | 0.01207 | 0.0023704 | 0.0018573 | 0.002923 | 0.0054487 | 0.0054619 | 0.0067941 | 0.004046 | 0.0028416 | 0.0025047 | 0.0017032
29 | 0.080633 | 0.081401 | 0.082856 | 0.085379 | 0.083379 | 0.080247 | 0.074384 | 0.070842 | 0.066182 | 0.05588 | 0.056347 | 0.055989 | 0.0568 | 0.061122 | 0.060683 | 0.063719 | 0.062151 | 0.064666 | 0.067967 | 0.071149 | 0.07191 | 0.075319 | 0.076908 | 0.07772
30 | 0.63695 | 0.43147 | 0.36183 | 0.34305 | 0.38126 | 0.20445 | 0.087754 | 0.26961 | 0.17248 | 0.22527 | 0.14661 | 0.32199 | 0.35592 | 0.36236 | 0.24585 | 0.28552 | 0.29993 | 0.31596 | 0.27746 | 0.28281 | 0.33385 | 0.35498 | 0.27029 | 0.3114
31 | -0.070836 | -0.076635 | -0.072538 | -0.083151 | -0.078374 | -0.070499 | -0.059341 | -0.033246 | -0.019917 | -0.0097616 | -0.015205 | -0.024544 | -0.031595 | -0.03743 | -0.048548 | -0.039913 | -0.028443 | 0.012745 | 0.0014919 | -0.016618 | -0.033821 | -0.042244 | -0.052704 | -0.06336
32 | -0.10684 | -0.10994 | -0.11722 | -0.11665 | -0.11626 | -0.10887 | -0.057718 | -0.062432 | -0.0524 | -0.033967 | -0.051477 | -0.043154 | -0.05462 | -0.075181 | -0.099885 | -0.10412 | -0.095553 | -0.063399 | -0.067713 | -0.08292 | -0.090714 | -0.099502 | -0.10229 | -0.10666
33 | -0.046873 | -0.047757 | -0.048562 | -0.048642 | -0.048278 | -0.044137 | -0.039454 | -0.037265 | -0.03696 | -0.035866 | -0.039071 | -0.043892 | -0.043541 | -0.045482 | -0.044563 | -0.045584 | -0.038104 | -0.023883 | -0.028156 | -0.036451 | -0.040422 | -0.042272 | -0.043435 | -0.043478

## Qc, Winter, S3
Node ID | 0 | 1 | 2 | 3 | 4 | 5 | 6 | 7 | 8 | 9 | 10 | 11 | 12 | 13 | 14 | 15 | 16 | 17 | 18 | 19 | 20 | 21 | 22 | 23
2 | 0.059083 | 0.060568 | 0.044823 | 0.034045 | 0.038817 | 0.037885 | 0.029387 | 0.031755 | 0.036558 | 0.031938 | 0.033069 | 0.011967 | 0.042344 | 0.047971 | 0.040454 | 0.036271 | 0.042204 | 0.043661 | 0.040803 | 0.041312 | 0.045127 | 0.056112 | 0.048744 | 0.049704
3 | -0.043612 | -0.045807 | -0.047412 | -0.048254 | -0.049311 | -0.042313 | -0.036404 | -0.025028 | -0.027339 | -0.024354 | -0.030454 | -0.033452 | -0.035403 | -0.039893 | -0.04702 | -0.040634 | -0.027869 | -0.0078629 | -0.012616 | -0.019473 | -0.027585 | -0.031313 | -0.035604 | -0.035927
4 | -0.095749 | -0.092134 | -0.094695 | -0.094741 | -0.095811 | -0.093559 | -0.087674 | -0.08694 | -0.08783 | -0.077156 | -0.074943 | -0.080688 | -0.081425 | -0.084511 | -0.089546 | -0.09115 | -0.089169 | -0.067874 | -0.068022 | -0.079024 | -0.07995 | -0.083571 | -0.084814 | -0.089729
5 | -0.033576 | -0.034478 | -0.033992 | -0.034812 | -0.034678 | -0.03094 | -0.028952 | -0.028305 | -0.028324 | -0.031357 | -0.032286 | -0.034184 | -0.035761 | -0.036845 | -0.036947 | -0.035826 | -0.030224 | -0.02062 | -0.023127 | -0.026827 | -0.029471 | -0.030261 | -0.031442 | -0.031157
6 | -0.02099 | -0.022508 | -0.023821 | -0.024531 | -0.024324 | -0.021287 | -0.020038 | -0.021129 | -0.019979 | -0.015912 | -0.01258 | -0.011294 | -0.012677 | -0.015749 | -0.017958 | -0.018382 | -0.017646 | -0.013408 | -0.012994 | -0.013475 | -0.014308 | -0.015497 | -0.017286 | -0.018436
7 | 0.074902 | 0.067658 | 0.049253 | 0.05529 | 0.048821 | 0.050107 | 0.057356 | 0.069318 | 0.070471 | 0.073469 | 0.073335 | 0.063531 | 0.077841 | 0.082952 | 0.056452 | 0.067616 | 0.084435 | 0.10706 | 0.097834 | 0.1008 | 0.092885 | 0.087534 | 0.071639 | 0.072081
8 | -0.11646 | -0.11781 | -0.11107 | -0.11755 | -0.11718 | -0.11556 | -0.11498 | -0.11211 | -0.11699 | -0.1032 | -0.087307 | -0.079942 | -0.077263 | -0.090672 | -0.099709 | -0.10102 | -0.10088 | -0.098194 | -0.090068 | -0.09203 | -0.090301 | -0.097884 | -0.10979 | -0.12093
9 | -0.024008 | -0.024169 | -0.024465 | -0.024827 | -0.024571 | -0.023965 | -0.023842 | -0.023782 | -0.023106 | -0.022308 | -0.021294 | -0.021095 | -0.022288 | -0.023057 | -0.023329 | -0.023521 | -0.023236 | -0.022781 | -0.022931 | -0.023174 | -0.02349 | -0.023648 | -0.023973 | -0.023915
10 | -0.025 | -0.025 | -0.025 | -0.025 | -0.025 | -0.025 | -0.025 | -0.025 | -0.025 | -0.025 | -0.025 | -0.025 | -0.025 | -0.025 | -0.025 | -0.025 | -0.025 | -0.025 | -0.025 | -0.025 | -0.025 | -0.025 | -0.025 | -0.025
11 | -0.036093 | -0.036612 | -0.035925 | -0.036098 | -0.037377 | -0.036689 | -0.034552 | -0.034936 | -0.031743 | -0.02895 | -0.027343 | -0.026855 | -0.029849 | -0.032053 | -0.034539 | -0.033977 | -0.033327 | -0.026976 | -0.026679 | -0.028771 | -0.03084 | -0.031993 | -0.032814 | -0.034962
12 | -0.047232 | -0.048446 | -0.04881 | -0.048421 | -0.048331 | -0.04015 | -0.035526 | -0.03591 | -0.037778 | -0.036495 | -0.035081 | -0.03286 | -0.037746 | -0.040968 | -0.041518 | -0.040829 | -0.034897 | -0.025647 | -0.031053 | -0.032732 | -0.033283 | -0.03385 | -0.036974 | -0.039592
13 | 0.018054 | 0.029068 | 0.036046 | 0.037424 | 0.032695 | 0.022459 | 0.018466 | 0.021326 | -0.0030166 | -0.015475 | -0.0042752 | 0.020329 | 0.030092 | 0.029229 | 0.034143 | 0.01597 | -0.0017772 | 0.0058859 | 0.005016 | 0.010893 | 0.0177 | 0.031616 | 0.038879 | 0.022342
14 | 0.015464 | 0.010018 | 0.0047364 | 0.0080369 | -0.0017333 | 0.0018649 | 0.024145 | 0.022693 | 0.044875 | 0.060521 | 0.091021 | 0.045436 | 0.038009 | 0.028766 | 0.013978 | 0.023056 | 0.026885 | 0.029889 | 0.033322 | 0.042333 | 0.031374 | 0.028964 | 0.022099 | -0.0047374
15 | 0.011819 | 0.012103 | 0.01211 | 0.012151 | 0.012129 | 0.011766 | 0.011391 | 0.01086 | 0.010519 | 0.010001 | 0.0099088 | 0.0098796 | 0.010706 | 0.011351 | 0.0115 | 0.011185 | 0.010907 | 0.011301 | 0.011533 | 0.011371 | 0.011723 | 0.011958 | 0.012144 | 0.01236
16 | 0.019694 | 0.020189 | 0.014941 | 0.011348 | 0.012939 | 0.012628 | 0.0097956 | 0.010585 | 0.012186 | 0.010646 | 0.011023 | 0.0039891 | 0.014115 | 0.01599 | 0.013485 | 0.01209 | 0.014068 | 0.014554 | 0.013601 | 0.013771 | 0.015042 | 0.018704 | 0.016248 | 0.016568
17 | -0.021806 | -0.022904 | -0.023706 | -0.024127 | -0.024656 | -0.021156 | -0.018202 | -0.012514 | -0.013669 | -0.012177 | -0.015227 | -0.016726 | -0.017702 | -0.019946 | -0.02351 | -0.020317 | -0.013934 | -0.0039315 | -0.0063079 | -0.0097363 | -0.013793 | -0.015657 | -0.017802 | -0.017963
18 | -0.047875 | -0.046067 | -0.047348 | -0.047371 | -0.047905 | -0.046779 | -0.043837 | -0.04347 | -0.043915 | -0.038578 | -0.037471 | -0.040344 | -0.040713 | -0.042255 | -0.044773 | -0.045575 | -0.044584 | -0.033937 | -0.034011 | -0.039512 | -0.039975 | -0.041786 | -0.042407 | -0.044864
19 | -0.044768 | -0.045971 | -0.045322 | -0.046417 | -0.046237 | -0.041254 | -0.038603 | -0.03774 | -0.037765 | -0.04181 | -0.043049 | -0.045578 | -0.047682 | -0.049127 | -0.049263 | -0.047767 | -0.040298 | -0.027494 | -0.030837 | -0.035769 | -0.039294 | -0.040348 | -0.041922 | -0.041543
20 | -0.041979 | -0.045017 | -0.047641 | -0.049061 | -0.048648 | -0.042573 | -0.040076 | -0.042258 | -0.039959 | -0.031823 | -0.025161 | -0.022587 | -0.025354 | -0.031499 | -0.035915 | -0.036765 | -0.035291 | -0.026816 | -0.025987 | -0.026949 | -0.028617 | -0.030994 | -0.034572 | -0.036873
21 | 0.029961 | 0.027063 | 0.019701 | 0.022116 | 0.019528 | 0.020043 | 0.022943 | 0.027727 | 0.028188 | 0.029388 | 0.029334 | 0.025412 | 0.031136 | 0.033181 | 0.022581 | 0.027047 | 0.033774 | 0.042826 | 0.039133 | 0.040319 | 0.037154 | 0.035013 | 0.028655 | 0.028832
22 | -0.046584 | -0.047125 | -0.044428 | -0.04702 | -0.046874 | -0.046224 | -0.045991 | -0.044843 | -0.046796 | -0.041281 | -0.034923 | -0.031977 | -0.030905 | -0.036269 | -0.039884 | -0.04041 | -0.040353 | -0.039277 | -0.036027 | -0.036812 | -0.03612 | -0.039154 | -0.043917 | -0.048371
23 | -0.06002 | -0.060422 | -0.061162 | -0.062069 | -0.061429 | -0.059911 | -0.059604 | -0.059455 | -0.057765 | -0.055769 | -0.053234 | -0.052738 | -0.05572 | -0.057643 | -0.058322 | -0.058802 | -0.058091 | -0.056953 | -0.057327 | -0.057934 | -0.058724 | -0.059119 | -0.059933 | -0.059787
24 | -0.25 | -0.25 | -0.25 | -0.25 | -0.25 | -0.25 | -0.25 | -0.25 | -0.25 | -0.25 | -0.25 | -0.25 | -0.25 | -0.25 | -0.25 | -0.25 | -0.25 | -0.25 | -0.25 | -0.25 | -0.25 | -0.25 | -0.25 | -0.25
25 | -0.24062 | -0.24408 | -0.2395 | -0.24066 | -0.24918 | -0.24459 | -0.23035 | -0.23291 | -0.21162 | -0.193 | -0.18229 | -0.17903 | -0.19899 | -0.21369 | -0.23026 | -0.22651 | -0.22218 | -0.17984 | -0.17786 | -0.19181 | -0.2056 | -0.21329 | -0.21876 | -0.23308
26 | -0.035424 | -0.036335 | -0.036608 | -0.036316 | -0.036248 | -0.030113 | -0.026645 | -0.026932 | -0.028333 | -0.027372 | -0.026311 | -0.024645 | -0.02831 | -0.030726 | -0.031139 | -0.030622 | -0.026173 | -0.019235 | -0.02329 | -0.024549 | -0.024962 | -0.025388 | -0.02773 | -0.029694
27 | 0.013541 | 0.021801 | 0.027035 | 0.028068 | 0.024522 | 0.016844 | 0.01385 | 0.015994 | -0.0022624 | -0.011607 | -0.0032064 | 0.015247 | 0.022569 | 0.021922 | 0.025607 | 0.011978 | -0.0013329 | 0.0044144 | 0.003762 | 0.00817 | 0.013275 | 0.023712 | 0.029159 | 0.016756
28 | 0.003866 | 0.0025044 | 0.0011841 | 0.0020092 | -0.00043331 | 0.00046622 | 0.0060363 | 0.0056732 | 0.011219 | 0.01513 | 0.022755 | 0.011359 | 0.0095022 | 0.0071916 | 0.0034946 | 0.005764 | 0.0067212 | 0.0074722 | 0.0083304 | 0.010583 | 0.0078435 | 0.0072411 | 0.0055247 | -0.0011844
29 | 0.082736 | 0.084718 | 0.084773 | 0.085055 | 0.084905 | 0.08236 | 0.07974 | 0.076017 | 0.073634 | 0.070005 | 0.069362 | 0.069157 | 0.074941 | 0.079455 | 0.0805 | 0.078297 | 0.076348 | 0.079106 | 0.08073 | 0.079594 | 0.082062 | 0.083705 | 0.085007 | 0.086519
30 | 0.59083 | 0.60568 | 0.44823 | 0.34045 | 0.38817 | 0.37885 | 0.29387 | 0.31755 | 0.36558 | 0.31938 | 0.33069 | 0.11967 | 0.42344 | 0.47971 | 0.40454 | 0.36271 | 0.42204 | 0.43661 | 0.40803 | 0.41312 | 0.45127 | 0.56112 | 0.48744 | 0.49704
31 | -0.076321 | -0.080163 | -0.082971 | -0.084444 | -0.086294 | -0.074047 | -0.063707 | -0.043799 | -0.047843 | -0.04262 | -0.053295 | -0.058541 | -0.061956 | -0.069812 | -0.082284 | -0.071109 | -0.04877 | -0.01376 | -0.022078 | -0.034077 | -0.048274 | -0.054798 | -0.062307 | -0.062872
32 | -0.11969 | -0.11517 | -0.11837 | -0.11843 | -0.11976 | -0.11695 | -0.10959 | -0.10868 | -0.10979 | -0.096445 | -0.093679 | -0.10086 | -0.10178 | -0.10564 | -0.11193 | -0.11394 | -0.11146 | -0.084843 | -0.085027 | -0.09878 | -0.099938 | -0.10446 | -0.10602 | -0.11216
33 | -0.044768 | -0.045971 | -0.045322 | -0.046417 | -0.046237 | -0.041254 | -0.038603 | -0.03774 | -0.037765 | -0.04181 | -0.043049 | -0.045578 | -0.047682 | -0.049127 | -0.049263 | -0.047767 | -0.040298 | -0.027494 | -0.030837 | -0.035769 | -0.039294 | -0.040348 | -0.041922 | -0.041543

## UpFlex, Winter
NodeID | 0 | 1 | 2 | 3 | 4 | 5 | 6 | 7 | 8 | 9 | 10 | 11 | 12 | 13 | 14 | 15 | 16 | 17 | 18 | 19 | 20 | 21 | 22 | 23
2 | 0.0063548 | 0.0088865 | 0.011567 | 0.013261 | 0.015592 | 0.018225 | 0.016246 | 0.023226 | 0.021307 | 0.024065 | 0.024733 | 0.022941 | 0.021642 | 0.019925 | 0.018353 | 0.016517 | 0.016345 | 0.012951 | 0.010715 | 0.012715 | 0.012955 | 0.014805 | 0.0071887 | 0.0069019
3 | 0.011439 | 0.015996 | 0.02082 | 0.023869 | 0.028065 | 0.032806 | 0.029243 | 0.041807 | 0.038353 | 0.043317 | 0.044519 | 0.041295 | 0.038956 | 0.035864 | 0.033035 | 0.029731 | 0.029421 | 0.023311 | 0.019287 | 0.022887 | 0.023319 | 0.026649 | 0.01294 | 0.012423
4 | 0.0011527 | 0.001612 | 0.0020981 | 0.0024054 | 0.0028282 | 0.003306 | 0.002947 | 0.0042131 | 0.003865 | 0.0043653 | 0.0044864 | 0.0041615 | 0.0039258 | 0.0036142 | 0.0033291 | 0.0029961 | 0.002965 | 0.0023492 | 0.0019437 | 0.0023064 | 0.00235 | 0.0026856 | 0.001304 | 0.001252
5 | 0.0075371 | 0.01054 | 0.013719 | 0.015728 | 0.018492 | 0.021616 | 0.019269 | 0.027547 | 0.025271 | 0.028542 | 0.029334 | 0.02721 | 0.025668 | 0.023631 | 0.021767 | 0.01959 | 0.019386 | 0.01536 | 0.012709 | 0.01508 | 0.015365 | 0.01756 | 0.0085261 | 0.008186
7 | 0.0084239 | 0.01178 | 0.015332 | 0.017578 | 0.020668 | 0.024159 | 0.021536 | 0.030788 | 0.028244 | 0.0319 | 0.032785 | 0.030411 | 0.028688 | 0.026412 | 0.024328 | 0.021895 | 0.021667 | 0.017167 | 0.014204 | 0.016854 | 0.017173 | 0.019625 | 0.0095291 | 0.0091491
8 | 0.00059115 | 0.00082665 | 0.001076 | 0.0012335 | 0.0014504 | 0.0016954 | 0.0015113 | 0.0021605 | 0.0019821 | 0.0022386 | 0.0023007 | 0.0021341 | 0.0020132 | 0.0018534 | 0.0017072 | 0.0015365 | 0.0015205 | 0.0012047 | 0.00099675 | 0.0011828 | 0.0012051 | 0.0013772 | 0.00066871 | 0.00064204
10 | 0.0054977 | 0.0076879 | 0.010006 | 0.011472 | 0.013488 | 0.015767 | 0.014055 | 0.020093 | 0.018433 | 0.020819 | 0.021397 | 0.019847 | 0.018723 | 0.017237 | 0.015877 | 0.014289 | 0.014141 | 0.011204 | 0.0092697 | 0.011 | 0.011208 | 0.012808 | 0.006219 | 0.005971
11 | 0.0063548 | 0.0088865 | 0.011567 | 0.013261 | 0.015592 | 0.018225 | 0.016246 | 0.023226 | 0.021307 | 0.024065 | 0.024733 | 0.022941 | 0.021642 | 0.019925 | 0.018353 | 0.016517 | 0.016345 | 0.012951 | 0.010715 | 0.012715 | 0.012955 | 0.014805 | 0.0071887 | 0.0069019
12 | 0.0038572 | 0.0053939 | 0.0070207 | 0.0080489 | 0.0094637 | 0.011062 | 0.0098611 | 0.014098 | 0.012933 | 0.014607 | 0.015012 | 0.013925 | 0.013136 | 0.012094 | 0.01114 | 0.010026 | 0.0099212 | 0.0078607 | 0.0065038 | 0.0077176 | 0.0078634 | 0.0089863 | 0.0043633 | 0.0041893
13 | 0.0080248 | 0.011222 | 0.014606 | 0.016745 | 0.019689 | 0.023015 | 0.020516 | 0.029329 | 0.026906 | 0.030389 | 0.031232 | 0.02897 | 0.027329 | 0.025161 | 0.023176 | 0.020858 | 0.020641 | 0.016354 | 0.013531 | 0.016056 | 0.01636 | 0.018696 | 0.0090778 | 0.0087157
14 | 0.00026602 | 0.00037199 | 0.00048418 | 0.0005551 | 0.00065267 | 0.00076292 | 0.00068008 | 0.00097224 | 0.00089193 | 0.0010074 | 0.0010353 | 0.00096034 | 0.00090594 | 0.00083405 | 0.00076825 | 0.00069142 | 0.00068422 | 0.00054212 | 0.00044854 | 0.00053225 | 0.00054231 | 0.00061975 | 0.00030092 | 0.00028892
16 | 0.0034139 | 0.0047739 | 0.0062137 | 0.0071238 | 0.0083759 | 0.0097908 | 0.0087277 | 0.012477 | 0.011446 | 0.012928 | 0.013287 | 0.012324 | 0.011626 | 0.010704 | 0.0098592 | 0.0088732 | 0.0087808 | 0.0069571 | 0.0057562 | 0.0068305 | 0.0069596 | 0.0079534 | 0.0038618 | 0.0037078
17 | 0.0022611 | 0.0031619 | 0.0041156 | 0.0047183 | 0.0055477 | 0.0064848 | 0.0057807 | 0.0082641 | 0.0075814 | 0.0085627 | 0.0088002 | 0.0081629 | 0.0077005 | 0.0070894 | 0.0065301 | 0.005877 | 0.0058159 | 0.004608 | 0.0038126 | 0.0045241 | 0.0046096 | 0.0052679 | 0.0025578 | 0.0024558
19 | 0.0063179 | 0.0088348 | 0.011499 | 0.013184 | 0.015501 | 0.018119 | 0.016152 | 0.023091 | 0.021183 | 0.023925 | 0.024589 | 0.022808 | 0.021516 | 0.019809 | 0.018246 | 0.016421 | 0.01625 | 0.012875 | 0.010653 | 0.012641 | 0.01288 | 0.014719 | 0.0071469 | 0.0068618
20 | 0.0030592 | 0.0042779 | 0.0055681 | 0.0063836 | 0.0075057 | 0.0087736 | 0.0078209 | 0.011181 | 0.010257 | 0.011585 | 0.011906 | 0.011044 | 0.010418 | 0.0095916 | 0.0088349 | 0.0079513 | 0.0078685 | 0.0062343 | 0.0051582 | 0.0061208 | 0.0062365 | 0.0071271 | 0.0034606 | 0.0033226
21 | 0.0065839 | 0.0092068 | 0.011984 | 0.013739 | 0.016154 | 0.018882 | 0.016832 | 0.024063 | 0.022075 | 0.024933 | 0.025624 | 0.023768 | 0.022422 | 0.020643 | 0.019014 | 0.017113 | 0.016934 | 0.013417 | 0.011101 | 0.013173 | 0.013422 | 0.015339 | 0.0074478 | 0.0071507
24 | 0.022035 | 0.030813 | 0.040107 | 0.045981 | 0.054063 | 0.063195 | 0.056333 | 0.080534 | 0.073881 | 0.083445 | 0.085759 | 0.079548 | 0.075042 | 0.069087 | 0.063637 | 0.057272 | 0.056676 | 0.044905 | 0.037154 | 0.044088 | 0.044921 | 0.051336 | 0.024926 | 0.023932
26 | 0.0027932 | 0.0039059 | 0.0050839 | 0.0058285 | 0.006853 | 0.0080107 | 0.0071408 | 0.010209 | 0.0093652 | 0.010577 | 0.010871 | 0.010084 | 0.0095124 | 0.0087575 | 0.0080666 | 0.0072599 | 0.0071843 | 0.0056922 | 0.0047096 | 0.0055886 | 0.0056942 | 0.0065074 | 0.0031597 | 0.0030336
28 | 0.0038572 | 0.0053939 | 0.0070207 | 0.0080489 | 0.0094637 | 0.011062 | 0.0098611 | 0.014098 | 0.012933 | 0.014607 | 0.015012 | 0.013925 | 0.013136 | 0.012094 | 0.01114 | 0.010026 | 0.0099212 | 0.0078607 | 0.0065038 | 0.0077176 | 0.0078634 | 0.0089863 | 0.0043633 | 0.0041893
29 | 0.011616 | 0.016244 | 0.021143 | 0.024239 | 0.0285 | 0.033314 | 0.029697 | 0.042455 | 0.038947 | 0.043989 | 0.045209 | 0.041935 | 0.039559 | 0.03642 | 0.033547 | 0.030192 | 0.029878 | 0.023672 | 0.019586 | 0.023241 | 0.023681 | 0.027062 | 0.01314 | 0.012616
30 | 0.0082761 | 0.011573 | 0.015064 | 0.01727 | 0.020305 | 0.023735 | 0.021158 | 0.030248 | 0.027749 | 0.031341 | 0.03221 | 0.029877 | 0.028185 | 0.025948 | 0.023901 | 0.021511 | 0.021287 | 0.016866 | 0.013954 | 0.016559 | 0.016872 | 0.019281 | 0.009362 | 0.0089886
32 | 0.012414 | 0.01736 | 0.022595 | 0.025905 | 0.030458 | 0.035603 | 0.031737 | 0.045371 | 0.041623 | 0.047011 | 0.048315 | 0.044816 | 0.042277 | 0.038922 | 0.035852 | 0.032266 | 0.03193 | 0.025299 | 0.020932 | 0.024838 | 0.025308 | 0.028922 | 0.014043 | 0.013483

## DownFlex, Winter
NodeID | 0 | 1 | 2 | 3 | 4 | 5 | 6 | 7 | 8 | 9 | 10 | 11 | 12 | 13 | 14 | 15 | 16 | 17 | 18 | 19 | 20 | 21 | 22 | 23
2 | 0.024097 | 0.023684 | 0.025009 | 0.026146 | 0.026443 | 0.027661 | 0.027519 | 0.026012 | 0.023568 | 0.034609 | 0.033797 | 0.031121 | 0.030365 | 0.03049 | 0.029045 | 0.026624 | 0.023928 | 0.02307 | 0.014502 | 0.015508 | 0.016955 | 0.01736 | 0.018105 | 0.019985
3 | 0.043374 | 0.042631 | 0.045017 | 0.047063 | 0.047597 | 0.049789 | 0.049535 | 0.046822 | 0.042423 | 0.062297 | 0.060835 | 0.056018 | 0.054657 | 0.054882 | 0.052282 | 0.047924 | 0.043071 | 0.041526 | 0.026103 | 0.027915 | 0.03052 | 0.031248 | 0.032589 | 0.035973
4 | 0.004371 | 0.0042961 | 0.0045366 | 0.0047428 | 0.0047966 | 0.0050175 | 0.0049919 | 0.0047185 | 0.0042752 | 0.0062779 | 0.0061307 | 0.0056452 | 0.0055081 | 0.0055307 | 0.0052687 | 0.0048295 | 0.0043404 | 0.0041847 | 0.0026305 | 0.0028131 | 0.0030756 | 0.003149 | 0.0032842 | 0.0036252
5 | 0.02858 | 0.02809 | 0.029662 | 0.031011 | 0.031363 | 0.032807 | 0.032639 | 0.030852 | 0.027953 | 0.041048 | 0.040085 | 0.036911 | 0.036014 | 0.036162 | 0.034449 | 0.031578 | 0.02838 | 0.027362 | 0.0172 | 0.018393 | 0.02011 | 0.02059 | 0.021474 | 0.023703
7 | 0.031942 | 0.031395 | 0.033152 | 0.034659 | 0.035052 | 0.036667 | 0.036479 | 0.034481 | 0.031242 | 0.045877 | 0.044801 | 0.041254 | 0.040251 | 0.040417 | 0.038502 | 0.035293 | 0.031719 | 0.030581 | 0.019223 | 0.020557 | 0.022476 | 0.023012 | 0.024 | 0.026491
8 | 0.0022415 | 0.0022031 | 0.0023265 | 0.0024322 | 0.0024598 | 0.0025731 | 0.0025599 | 0.0024197 | 0.0021924 | 0.0032195 | 0.0031439 | 0.002895 | 0.0028247 | 0.0028363 | 0.0027019 | 0.0024767 | 0.0022259 | 0.002146 | 0.001349 | 0.0014426 | 0.0015772 | 0.0016149 | 0.0016842 | 0.0018591
10 | 0.020846 | 0.020489 | 0.021636 | 0.022619 | 0.022876 | 0.02393 | 0.023807 | 0.022504 | 0.020389 | 0.029941 | 0.029239 | 0.026923 | 0.026269 | 0.026377 | 0.025128 | 0.023033 | 0.020701 | 0.019958 | 0.012546 | 0.013416 | 0.014668 | 0.015018 | 0.015663 | 0.017289
11 | 0.024097 | 0.023684 | 0.025009 | 0.026146 | 0.026443 | 0.027661 | 0.027519 | 0.026012 | 0.023568 | 0.034609 | 0.033797 | 0.031121 | 0.030365 | 0.03049 | 0.029045 | 0.026624 | 0.023928 | 0.02307 | 0.014502 | 0.015508 | 0.016955 | 0.01736 | 0.018105 | 0.019985
12 | 0.014626 | 0.014375 | 0.01518 | 0.01587 | 0.01605 | 0.016789 | 0.016704 | 0.015789 | 0.014305 | 0.021007 | 0.020514 | 0.01889 | 0.018431 | 0.018507 | 0.01763 | 0.01616 | 0.014524 | 0.014003 | 0.0088021 | 0.009413 | 0.010291 | 0.010537 | 0.010989 | 0.01213
13 | 0.030429 | 0.029907 | 0.031582 | 0.033017 | 0.033392 | 0.03493 | 0.034751 | 0.032848 | 0.029762 | 0.043704 | 0.042679 | 0.0393 | 0.038345 | 0.038502 | 0.036678 | 0.033621 | 0.030216 | 0.029132 | 0.018312 | 0.019583 | 0.021411 | 0.021922 | 0.022863 | 0.025237
14 | 0.0010087 | 0.00099141 | 0.0010469 | 0.0010945 | 0.0011069 | 0.0011579 | 0.001152 | 0.0010889 | 0.00098657 | 0.0014488 | 0.0014148 | 0.0013027 | 0.0012711 | 0.0012763 | 0.0012159 | 0.0011145 | 0.0010016 | 0.00096571 | 0.00060704 | 0.00064918 | 0.00070976 | 0.00072669 | 0.00075789 | 0.00083657
16 | 0.012945 | 0.012723 | 0.013435 | 0.014046 | 0.014205 | 0.01486 | 0.014784 | 0.013974 | 0.012661 | 0.018592 | 0.018156 | 0.016719 | 0.016312 | 0.016379 | 0.015603 | 0.014303 | 0.012854 | 0.012393 | 0.0077904 | 0.0083311 | 0.0091086 | 0.0093259 | 0.0097263 | 0.010736
17 | 0.0085739 | 0.008427 | 0.0088987 | 0.0093032 | 0.0094088 | 0.0098421 | 0.0097918 | 0.0092555 | 0.0083859 | 0.012314 | 0.012026 | 0.011073 | 0.010804 | 0.010849 | 0.010335 | 0.0094733 | 0.008514 | 0.0082085 | 0.0051599 | 0.005518 | 0.0060329 | 0.0061769 | 0.0064421 | 0.0071109
19 | 0.023956 | 0.023546 | 0.024864 | 0.025994 | 0.026289 | 0.0275 | 0.027359 | 0.025861 | 0.023431 | 0.034408 | 0.033601 | 0.03094 | 0.030188 | 0.030313 | 0.028876 | 0.02647 | 0.023789 | 0.022936 | 0.014417 | 0.015418 | 0.016857 | 0.017259 | 0.018 | 0.019869
20 | 0.0116 | 0.011401 | 0.012039 | 0.012587 | 0.01273 | 0.013316 | 0.013248 | 0.012522 | 0.011346 | 0.016661 | 0.01627 | 0.014982 | 0.014618 | 0.014678 | 0.013982 | 0.012817 | 0.011519 | 0.011106 | 0.006981 | 0.0074655 | 0.0081622 | 0.008357 | 0.0087158 | 0.0096206
21 | 0.024965 | 0.024537 | 0.025911 | 0.027089 | 0.027396 | 0.028658 | 0.028511 | 0.02695 | 0.024418 | 0.035857 | 0.035016 | 0.032243 | 0.03146 | 0.031589 | 0.030092 | 0.027584 | 0.024791 | 0.023901 | 0.015024 | 0.016067 | 0.017566 | 0.017986 | 0.018758 | 0.020705
24 | 0.083553 | 0.082122 | 0.086719 | 0.09066 | 0.091689 | 0.095912 | 0.095422 | 0.090196 | 0.081721 | 0.12001 | 0.11719 | 0.10791 | 0.10529 | 0.10572 | 0.10071 | 0.092319 | 0.082969 | 0.079993 | 0.050283 | 0.053773 | 0.058792 | 0.060194 | 0.062779 | 0.069296
26 | 0.010591 | 0.01041 | 0.010992 | 0.011492 | 0.011623 | 0.012158 | 0.012096 | 0.011433 | 0.010359 | 0.015212 | 0.014855 | 0.013679 | 0.013346 | 0.013401 | 0.012766 | 0.011702 | 0.010517 | 0.01014 | 0.0063739 | 0.0068163 | 0.0074525 | 0.0076303 | 0.0079579 | 0.008784
28 | 0.014626 | 0.014375 | 0.01518 | 0.01587 | 0.01605 | 0.016789 | 0.016704 | 0.015789 | 0.014305 | 0.021007 | 0.020514 | 0.01889 | 0.018431 | 0.018507 | 0.01763 | 0.01616 | 0.014524 | 0.014003 | 0.0088021 | 0.009413 | 0.010291 | 0.010537 | 0.010989 | 0.01213
29 | 0.044046 | 0.043292 | 0.045715 | 0.047793 | 0.048335 | 0.050561 | 0.050303 | 0.047548 | 0.04308 | 0.063262 | 0.061778 | 0.056887 | 0.055504 | 0.055733 | 0.053092 | 0.048667 | 0.043738 | 0.042169 | 0.026507 | 0.028347 | 0.030993 | 0.031732 | 0.033095 | 0.03653
30 | 0.031382 | 0.030844 | 0.03257 | 0.034051 | 0.034437 | 0.036023 | 0.035839 | 0.033876 | 0.030693 | 0.045072 | 0.044015 | 0.04053 | 0.039545 | 0.039708 | 0.037826 | 0.034674 | 0.031162 | 0.030044 | 0.018886 | 0.020197 | 0.022081 | 0.022608 | 0.023579 | 0.026027
32 | 0.047072 | 0.046266 | 0.048856 | 0.051076 | 0.051656 | 0.054035 | 0.053759 | 0.050815 | 0.04604 | 0.067609 | 0.066023 | 0.060795 | 0.059318 | 0.059562 | 0.05674 | 0.05201 | 0.046743 | 0.045066 | 0.028329 | 0.030295 | 0.033122 | 0.033912 | 0.035368 | 0.03904

## CostFlex, Winter
NodeID | 0 | 1 | 2 | 3 | 4 | 5 | 6 | 7 | 8 | 9 | 10 | 11 | 12 | 13 | 14 | 15 | 16 | 17 | 18 | 19 | 20 | 21 | 22 | 23
2 | 37.2967 | 34.6367 | 31.44 | 28.98 | 27.56 | 28.1867 | 32.27 | 33.5833 | 35.92 | 38.2 | 38.1133 | 36.9233 | 37.5867 | 36.3533 | 35.5533 | 34.6067 | 36.6533 | 41.4333 | 44.91 | 47.34 | 48.2 | 46.69 | 43.0933 | 41.59
3 | 37.2967 | 34.6367 | 31.44 | 28.98 | 27.56 | 28.1867 | 32.27 | 33.5833 | 35.92 | 38.2 | 38.1133 | 36.9233 | 37.5867 | 36.3533 | 35.5533 | 34.6067 | 36.6533 | 41.4333 | 44.91 | 47.34 | 48.2 | 46.69 | 43.0933 | 41.59
4 | 37.2967 | 34.6367 | 31.44 | 28.98 | 27.56 | 28.1867 | 32.27 | 33.5833 | 35.92 | 38.2 | 38.1133 | 36.9233 | 37.5867 | 36.3533 | 35.5533 | 34.6067 | 36.6533 | 41.4333 | 44.91 | 47.34 | 48.2 | 46.69 | 43.0933 | 41.59
5 | 37.2967 | 34.6367 | 31.44 | 28.98 | 27.56 | 28.1867 | 32.27 | 33.5833 | 35.92 | 38.2 | 38.1133 | 36.9233 | 37.5867 | 36.3533 | 35.5533 | 34.6067 | 36.6533 | 41.4333 | 44.91 | 47.34 | 48.2 | 46.69 | 43.0933 | 41.59
7 | 37.2967 | 34.6367 | 31.44 | 28.98 | 27.56 | 28.1867 | 32.27 | 33.5833 | 35.92 | 38.2 | 38.1133 | 36.9233 | 37.5867 | 36.3533 | 35.5533 | 34.6067 | 36.6533 | 41.4333 | 44.91 | 47.34 | 48.2 | 46.69 | 43.0933 | 41.59
8 | 37.2967 | 34.6367 | 31.44 | 28.98 | 27.56 | 28.1867 | 32.27 | 33.5833 | 35.92 | 38.2 | 38.1133 | 36.9233 | 37.5867 | 36.3533 | 35.5533 | 34.6067 | 36.6533 | 41.4333 | 44.91 | 47.34 | 48.2 | 46.69 | 43.0933 | 41.59
10 | 37.2967 | 34.6367 | 31.44 | 28.98 | 27.56 | 28.1867 | 32.27 | 33.5833 | 35.92 | 38.2 | 38.1133 | 36.9233 | 37.5867 | 36.3533 | 35.5533 | 34.6067 | 36.6533 | 41.4333 | 44.91 | 47.34 | 48.2 | 46.69 | 43.0933 | 41.59
11 | 37.2967 | 34.6367 | 31.44 | 28.98 | 27.56 | 28.1867 | 32.27 | 33.5833 | 35.92 | 38.2 | 38.1133 | 36.9233 | 37.5867 | 36.3533 | 35.5533 | 34.6067 | 36.6533 | 41.4333 | 44.91 | 47.34 | 48.2 | 46.69 | 43.0933 | 41.59
12 | 37.2967 | 34.6367 | 31.44 | 28.98 | 27.56 | 28.1867 | 32.27 | 33.5833 | 35.92 | 38.2 | 38.1133 | 36.9233 | 37.5867 | 36.3533 | 35.5533 | 34.6067 | 36.6533 | 41.4333 | 44.91 | 47.34 | 48.2 | 46.69 | 43.0933 | 41.59
13 | 37.2967 | 34.6367 | 31.44 | 28.98 | 27.56 | 28.1867 | 32.27 | 33.5833 | 35.92 | 38.2 | 38.1133 | 36.9233 | 37.5867 | 36.3533 | 35.5533 | 34.6067 | 36.6533 | 41.4333 | 44.91 | 47.34 | 48.2 | 46.69 | 43.0933 | 41.59
14 | 37.2967 | 34.6367 | 31.44 | 28.98 | 27.56 | 28.1867 | 32.27 | 33.5833 | 35.92 | 38.2 | 38.1133 | 36.9233 | 37.5867 | 36.3533 | 35.5533 | 34.6067 | 36.6533 | 41.4333 | 44.91 | 47.34 | 48.2 | 46.69 | 43.0933 | 41.59
16 | 37.2967 | 34.6367 | 31.44 | 28.98 | 27.56 | 28.1867 | 32.27 | 33.5833 | 35.92 | 38.2 | 38.1133 | 36.9233 | 37.5867 | 36.3533 | 35.5533 | 34.6067 | 36.6533 | 41.4333 | 44.91 | 47.34 | 48.2 | 46.69 | 43.0933 | 41.59
17 | 37.2967 | 34.6367 | 31.44 | 28.98 | 27.56 | 28.1867 | 32.27 | 33.5833 | 35.92 | 38.2 | 38.1133 | 36.9233 | 37.5867 | 36.3533 | 35.5533 | 34.6067 | 36.6533 | 41.4333 | 44.91 | 47.34 | 48.2 | 46.69 | 43.0933 | 41.59
19 | 37.2967 | 34.6367 | 31.44 | 28.98 | 27.56 | 28.1867 | 32.27 | 33.5833 | 35.92 | 38.2 | 38.1133 | 36.9233 | 37.5867 | 36.3533 | 35.5533 | 34.6067 | 36.6533 | 41.4333 | 44.91 | 47.34 | 48.2 | 46.69 | 43.0933 | 41.59
20 | 37.2967 | 34.6367 | 31.44 | 28.98 | 27.56 | 28.1867 | 32.27 | 33.5833 | 35.92 | 38.2 | 38.1133 | 36.9233 | 37.5867 | 36.3533 | 35.5533 | 34.6067 | 36.6533 | 41.4333 | 44.91 | 47.34 | 48.2 | 46.69 | 43.0933 | 41.59
21 | 37.2967 | 34.6367 | 31.44 | 28.98 | 27.56 | 28.1867 | 32.27 | 33.5833 | 35.92 | 38.2 | 38.1133 | 36.9233 | 37.5867 | 36.3533 | 35.5533 | 34.6067 | 36.6533 | 41.4333 | 44.91 | 47.34 | 48.2 | 46.69 | 43.0933 | 41.59
24 | 37.2967 | 34.6367 | 31.44 | 28.98 | 27.56 | 28.1867 | 32.27 | 33.5833 | 35.92 | 38.2 | 38.1133 | 36.9233 | 37.5867 | 36.3533 | 35.5533 | 34.6067 | 36.6533 | 41.4333 | 44.91 | 47.34 | 48.2 | 46.69 | 43.0933 | 41.59
26 | 37.2967 | 34.6367 | 31.44 | 28.98 | 27.56 | 28.1867 | 32.27 | 33.5833 | 35.92 | 38.2 | 38.1133 | 36.9233 | 37.5867 | 36.3533 | 35.5533 | 34.6067 | 36.6533 | 41.4333 | 44.91 | 47.34 | 48.2 | 46.69 | 43.0933 | 41.59
28 | 37.2967 | 34.6367 | 31.44 | 28.98 | 27.56 | 28.1867 | 32.27 | 33.5833 | 35.92 | 38.2 | 38.1133 | 36.9233 | 37.5867 | 36.3533 | 35.5533 | 34.6067 | 36.6533 | 41.4333 | 44.91 | 47.34 | 48.2 | 46.69 | 43.0933 | 41.59
29 | 37.2967 | 34.6367 | 31.44 | 28.98 | 27.56 | 28.1867 | 32.27 | 33.5833 | 35.92 | 38.2 | 38.1133 | 36.9233 | 37.5867 | 36.3533 | 35.5533 | 34.6067 | 36.6533 | 41.4333 | 44.91 | 47.34 | 48.2 | 46.69 | 43.0933 | 41.59
30 | 37.2967 | 34.6367 | 31.44 | 28.98 | 27.56 | 28.1867 | 32.27 | 33.5833 | 35.92 | 38.2 | 38.1133 | 36.9233 | 37.5867 | 36.3533 | 35.5533 | 34.6067 | 36.6533 | 41.4333 | 44.91 | 47.34 | 48.2 | 46.69 | 43.0933 | 41.59
32 | 37.2967 | 34.6367 | 31.44 | 28.98 | 27.56 | 28.1867 | 32.27 | 33.5833 | 35.92 | 38.2 | 38.1133 | 36.9233 | 37.5867 | 36.3533 | 35.5533 | 34.6067 | 36.6533 | 41.4333 | 44.91 | 47.34 | 48.2 | 46.69 | 43.0933 | 41.59

## Pg, Winter, S1
GenID | 0 | 1 | 2 | 3 | 4 | 5 | 6 | 7 | 8 | 9 | 10 | 11 | 12 | 13 | 14 | 15 | 16 | 17 | 18 | 19 | 20 | 21 | 22 | 23
1 | 0 | 0 | 0 | 0 | 0 | 0 | 0 | 0 | 0 | 0 | 0 | 0 | 0 | 0 | 0 | 0 | 0 | 0 | 0 | 0 | 0 | 0 | 0 | 0
2 | 0 | 0 | 0 | 0 | 0 | 0 | 0 | 0 | 0 | 0 | 0 | 0 | 0 | 0 | 0 | 0 | 0 | 0 | 0 | 0 | 0 | 0 | 0 | 0
3 | 0 | 0 | 0 | 0 | 0 | 0 | 0 | 0 | 0 | 0 | 0 | 0 | 0 | 0 | 0 | 0 | 0 | 0 | 0 | 0 | 0 | 0 | 0 | 0
4 | 0 | 0 | 7.8404e-06 | 0 | 0 | 0 | 0 | 0.0047676 | 0.094451 | 0.24645 | 0.30756 | 0.34161 | 0.34794 | 0.34155 | 0.29164 | 0.19272 | 0.047084 | 0.00036802 | 3.1681e-05 | 2.4241e-05 | 0 | 0 | 0 | 0
5 | 0 | 0 | 7.8404e-06 | 0 | 0 | 0 | 0 | 0.0047676 | 0.094451 | 0.24645 | 0.30756 | 0.34161 | 0.34794 | 0.34155 | 0.29164 | 0.19272 | 0.047084 | 0.00036802 | 3.1681e-05 | 2.4241e-05 | 0 | 0 | 0 | 0

## Pg, Winter, S2
GenID | 0 | 1 | 2 | 3 | 4 | 5 | 6 | 7 | 8 | 9 | 10 | 11 | 12 | 13 | 14 | 15 | 16 | 17 | 18 | 19 | 20 | 21 | 22 | 23
1 | 0 | 0 | 0 | 0 | 0 | 0 | 0 | 0 | 0 | 0 | 0 | 0 | 0 | 0 | 0 | 0 | 0 | 0 | 0 | 0 | 0 | 0 | 0 | 0
2 | 0 | 0 | 0 | 0 | 0 | 0 | 0 | 0 | 0 | 0 | 0 | 0 | 0 | 0 | 0 | 0 | 0 | 0 | 0 | 0 | 0 | 0 | 0 | 0
3 | 0 | 0 | 0 | 0 | 0 | 0 | 0 | 0 | 0 | 0 | 0 | 0 | 0 | 0 | 0 | 0 | 0 | 0 | 0 | 0 | 0 | 0 | 0 | 0
4 | 0 | 1.3627e-05 | 0 | 0 | 0 | 0 | 0 | 0.00382 | 0.075187 | 0.17886 | 0.24069 | 0.2952 | 0.35057 | 0.29256 | 0.21497 | 0.10312 | 0.021544 | 0.0001377 | 6.0246e-05 | 0 | 0 | 0 | 0 | 0
5 | 0 | 1.3627e-05 | 0 | 0 | 0 | 0 | 0 | 0.00382 | 0.075187 | 0.17886 | 0.24069 | 0.2952 | 0.35057 | 0.29256 | 0.21497 | 0.10312 | 0.021544 | 0.0001377 | 6.0246e-05 | 0 | 0 | 0 | 0 | 0

## Pg, Winter, S3
GenID | 0 | 1 | 2 | 3 | 4 | 5 | 6 | 7 | 8 | 9 | 10 | 11 | 12 | 13 | 14 | 15 | 16 | 17 | 18 | 19 | 20 | 21 | 22 | 23
1 | 0 | 0 | 0 | 0 | 0 | 0 | 0 | 0 | 0 | 0 | 0 | 0 | 0 | 0 | 0 | 0 | 0 | 0 | 0 | 0 | 0 | 0 | 0 | 0
2 | 0 | 0 | 0 | 0 | 0 | 0 | 0 | 0 | 0 | 0 | 0 | 0 | 0 | 0 | 0 | 0 | 0 | 0 | 0 | 0 | 0 | 0 | 0 | 0
3 | 0 | 0 | 0 | 0 | 0 | 0 | 0 | 0 | 0 | 0 | 0 | 0 | 0 | 0 | 0 | 0 | 0 | 0 | 0 | 0 | 0 | 0 | 0 | 0
4 | 0 | 0 | 0 | 0 | 0 | 0 | 0 | 0.0041303 | 0.090189 | 0.20998 | 0.30281 | 0.31172 | 0.29599 | 0.23174 | 0.17851 | 0.075745 | 0.013372 | 2.1703e-05 | 0 | 0 | 0 | 0 | 0 | 0
5 | 0 | 0 | 0 | 0 | 0 | 0 | 0 | 0.0041303 | 0.090189 | 0.20998 | 0.30281 | 0.31172 | 0.29599 | 0.23174 | 0.17851 | 0.075745 | 0.013372 | 2.1703e-05 | 0 | 0 | 0 | 0 | 0 | 0

## Qg, Winter, S1
GenID | 0 | 1 | 2 | 3 | 4 | 5 | 6 | 7 | 8 | 9 | 10 | 11 | 12 | 13 | 14 | 15 | 16 | 17 | 18 | 19 | 20 | 21 | 22 | 23
1 | 0 | 0 | 0 | 0 | 0 | 0 | 0 | 0 | 0 | 0 | 0 | 0 | 0 | 0 | 0 | 0 | 0 | 0 | 0 | 0 | 0 | 0 | 0 | 0
2 | 0 | 0 | 0 | 0 | 0 | 0 | 0 | 0 | 0 | 0 | 0 | 0 | 0 | 0 | 0 | 0 | 0 | 0 | 0 | 0 | 0 | 0 | 0 | 0
3 | 0 | 0 | 0 | 0 | 0 | 0 | 0 | 0 | 0 | 0 | 0 | 0 | 0 | 0 | 0 | 0 | 0 | 0 | 0 | 0 | 0 | 0 | 0 | 0
4 | 0 | 0 | 0 | 0 | 0 | 0 | 0 | 0 | 0 | 0 | 0 | 0 | 0 | 0 | 0 | 0 | 0 | 0 | 0 | 0 | 0 | 0 | 0 | 0
5 | 0 | 0 | 0 | 0 | 0 | 0 | 0 | 0 | 0 | 0 | 0 | 0 | 0 | 0 | 0 | 0 | 0 | 0 | 0 | 0 | 0 | 0 | 0 | 0

## Qg, Winter, S2
GenID | 0 | 1 | 2 | 3 | 4 | 5 | 6 | 7 | 8 | 9 | 10 | 11 | 12 | 13 | 14 | 15 | 16 | 17 | 18 | 19 | 20 | 21 | 22 | 23
1 | 0 | 0 | 0 | 0 | 0 | 0 | 0 | 0 | 0 | 0 | 0 | 0 | 0 | 0 | 0 | 0 | 0 | 0 | 0 | 0 | 0 | 0 | 0 | 0
2 | 0 | 0 | 0 | 0 | 0 | 0 | 0 | 0 | 0 | 0 | 0 | 0 | 0 | 0 | 0 | 0 | 0 | 0 | 0 | 0 | 0 | 0 | 0 | 0
3 | 0 | 0 | 0 | 0 | 0 | 0 | 0 | 0 | 0 | 0 | 0 | 0 | 0 | 0 | 0 | 0 | 0 | 0 | 0 | 0 | 0 | 0 | 0 | 0
4 | 0 | 0 | 0 | 0 | 0 | 0 | 0 | 0 | 0 | 0 | 0 | 0 | 0 | 0 | 0 | 0 | 0 | 0 | 0 | 0 | 0 | 0 | 0 | 0
5 | 0 | 0 | 0 | 0 | 0 | 0 | 0 | 0 | 0 | 0 | 0 | 0 | 0 | 0 | 0 | 0 | 0 | 0 | 0 | 0 | 0 | 0 | 0 | 0

## Qg, Winter, S3
GenID | 0 | 1 | 2 | 3 | 4 | 5 | 6 | 7 | 8 | 9 | 10 | 11 | 12 | 13 | 14 | 15 | 16 | 17 | 18 | 19 | 20 | 21 | 22 | 23
1 | 0 | 0 | 0 | 0 | 0 | 0 | 0 | 0 | 0 | 0 | 0 | 0 | 0 | 0 | 0 | 0 | 0 | 0 | 0 | 0 | 0 | 0 | 0 | 0
2 | 0 | 0 | 0 | 0 | 0 | 0 | 0 | 0 | 0 | 0 | 0 | 0 | 0 | 0 | 0 | 0 | 0 | 0 | 0 | 0 | 0 | 0 | 0 | 0
3 | 0 | 0 | 0 | 0 | 0 | 0 | 0 | 0 | 0 | 0 | 0 | 0 | 0 | 0 | 0 | 0 | 0 | 0 | 0 | 0 | 0 | 0 | 0 | 0
4 | 0 | 0 | 0 | 0 | 0 | 0 | 0 | 0 | 0 | 0 | 0 | 0 | 0 | 0 | 0 | 0 | 0 | 0 | 0 | 0 | 0 | 0 | 0 | 0
5 | 0 | 0 | 0 | 0 | 0 | 0 | 0 | 0 | 0 | 0 | 0 | 0 | 0 | 0 | 0 | 0 | 0 | 0 | 0 | 0 | 0 | 0 | 0 | 0

## GenStatus, Winter
GenID | 0 | 1 | 2 | 3 | 4 | 5 | 6 | 7 | 8 | 9 | 10 | 11 | 12 | 13 | 14 | 15 | 16 | 17 | 18 | 19 | 20 | 21 | 22 | 23
1 | 1 | 1 | 1 | 1 | 1 | 1 | 1 | 1 | 1 | 1 | 1 | 1 | 1 | 1 | 1 | 1 | 1 | 1 | 1 | 1 | 1 | 1 | 1 | 1
2 | 1 | 1 | 1 | 1 | 1 | 1 | 1 | 1 | 1 | 1 | 1 | 1 | 1 | 1 | 1 | 1 | 1 | 1 | 1 | 1 | 1 | 1 | 1 | 1
3 | 1 | 1 | 1 | 1 | 1 | 1 | 1 | 1 | 1 | 1 | 1 | 1 | 1 | 1 | 1 | 1 | 1 | 1 | 1 | 1 | 1 | 1 | 1 | 1
4 | 1 | 1 | 1 | 1 | 1 | 1 | 1 | 1 | 1 | 1 | 1 | 1 | 1 | 1 | 1 | 1 | 1 | 1 | 1 | 1 | 1 | 1 | 1 | 1
5 | 1 | 1 | 1 | 1 | 1 | 1 | 1 | 1 | 1 | 1 | 1 | 1 | 1 | 1 | 1 | 1 | 1 | 1 | 1 | 1 | 1 | 1 | 1 | 1

## Pc, Summer, S1
Node ID | 0 | 1 | 2 | 3 | 4 | 5 | 6 | 7 | 8 | 9 | 10 | 11 | 12 | 13 | 14 | 15 | 16 | 17 | 18 | 19 | 20 | 21 | 22 | 23
2 | 0.10546 | 0.10303 | 0.098762 | 0.096759 | 0.095016 | 0.095614 | 0.095748 | 0.11172 | 0.12 | 0.1188 | 0.11641 | 0.11799 | 0.12281 | 0.12165 | 0.11255 | 0.11588 | 0.11606 | 0.11378 | 0.10697 | 0.10511 | 0.10541 | 0.10354 | 0.099844 | 0.097792
3 | 0.092549 | 0.085476 | 0.081252 | 0.074503 | 0.070158 | 0.071952 | 0.077777 | 0.093636 | 0.10185 | 0.10915 | 0.098893 | 0.10409 | 0.10511 | 0.10463 | 0.090865 | 0.094428 | 0.097658 | 0.099989 | 0.10181 | 0.10616 | 0.11207 | 0.10188 | 0.095155 | 0.090558
4 | 0.085661 | 0.080327 | 0.073983 | 0.076877 | 0.075293 | 0.076664 | 0.10855 | 0.13792 | 0.14454 | 0.13562 | 0.13264 | 0.14262 | 0.14922 | 0.13875 | 0.1266 | 0.12008 | 0.12253 | 0.11864 | 0.11571 | 0.12598 | 0.13207 | 0.12314 | 0.10868 | 0.090913
5 | 0.03434 | 0.027338 | 0.022404 | 0.021842 | 0.019368 | 0.017807 | 0.034962 | 0.053251 | 0.064273 | 0.066218 | 0.064479 | 0.05809 | 0.066282 | 0.063902 | 0.058693 | 0.054418 | 0.048342 | 0.044889 | 0.054759 | 0.06327 | 0.073141 | 0.068925 | 0.0567 | 0.043615
6 | 0.048569 | 0.043637 | 0.040399 | 0.03942 | 0.041265 | 0.041416 | 0.045858 | 0.053389 | 0.058998 | 0.060768 | 0.065098 | 0.068863 | 0.07067 | 0.067319 | 0.064872 | 0.064044 | 0.06427 | 0.063592 | 0.064684 | 0.065738 | 0.072214 | 0.068901 | 0.065211 | 0.057304
7 | 0.18097 | 0.17218 | 0.15976 | 0.16579 | 0.16864 | 0.16799 | 0.18369 | 0.22359 | 0.23329 | 0.2325 | 0.23238 | 0.24539 | 0.24294 | 0.23392 | 0.22034 | 0.21271 | 0.22172 | 0.2169 | 0.203 | 0.20459 | 0.21401 | 0.1949 | 0.18441 | 0.18474
8 | 0.13743 | 0.12328 | 0.1207 | 0.12345 | 0.11978 | 0.13054 | 0.16842 | 0.19168 | 0.221 | 0.23293 | 0.23196 | 0.24175 | 0.23519 | 0.24032 | 0.23637 | 0.22011 | 0.22344 | 0.21513 | 0.21396 | 0.21563 | 0.21793 | 0.18391 | 0.1753 | 0.15056
9 | 0.030619 | 0.028587 | 0.027663 | 0.027432 | 0.028541 | 0.030988 | 0.051586 | 0.062993 | 0.067749 | 0.06678 | 0.069781 | 0.07403 | 0.07343 | 0.068257 | 0.05939 | 0.056712 | 0.053941 | 0.052509 | 0.051863 | 0.053525 | 0.051539 | 0.045351 | 0.037084 | 0.033205
10 | 0.067962 | 0.061915 | 0.05975 | 0.056037 | 0.056523 | 0.05483 | 0.055257 | 0.058638 | 0.050931 | 0.052954 | 0.058735 | 0.065637 | 0.068828 | 0.068851 | 0.066995 | 0.069718 | 0.069402 | 0.068324 | 0.067458 | 0.071486 | 0.075459 | 0.070089 | 0.06191 | 0.066264
11 | 0.049119 | 0.044523 | 0.042521 | 0.042525 | 0.041605 | 0.041824 | 0.049814 | 0.053477 | 0.057108 | 0.059692 | 0.057963 | 0.060231 | 0.063249 | 0.062402 | 0.060929 | 0.056601 | 0.05408 | 0.05529 | 0.055245 | 0.058259 | 0.063385 | 0.057218 | 0.055709 | 0.050188
12 | 0.045794 | 0.04091 | 0.038276 | 0.036919 | 0.0369 | 0.039401 | 0.047288 | 0.052552 | 0.05711 | 0.060281 | 0.063336 | 0.065107 | 0.064382 | 0.062754 | 0.059258 | 0.05615 | 0.055589 | 0.060098 | 0.062311 | 0.064053 | 0.071372 | 0.063494 | 0.06019 | 0.052494
13 | 0.069018 | 0.067984 | 0.071304 | 0.0652 | 0.063038 | 0.060199 | 0.062282 | 0.061631 | 0.054759 | 0.042615 | 0.057973 | 0.064075 | 0.064529 | 0.068343 | 0.055021 | 0.072404 | 0.065022 | 0.065113 | 0.064271 | 0.069628 | 0.077046 | 0.075599 | 0.080049 | 0.082133
14 | 0.11529 | 0.11384 | 0.11207 | 0.1114 | 0.11066 | 0.11305 | 0.13036 | 0.13753 | 0.1466 | 0.13949 | 0.14042 | 0.1415 | 0.14609 | 0.14468 | 0.14151 | 0.14043 | 0.14218 | 0.1436 | 0.13737 | 0.13908 | 0.14021 | 0.13196 | 0.11682 | 0.11695
15 | -0.045221 | -0.042647 | -0.041176 | -0.040441 | -0.041176 | -0.044118 | -0.052206 | -0.059926 | -0.065074 | -0.068015 | -0.073162 | -0.074265 | -0.073162 | -0.067279 | -0.059191 | -0.059191 | -0.059559 | -0.057721 | -0.060662 | -0.065074 | -0.066176 | -0.057721 | -0.052941 | -0.046691
16 | 0.062738 | 0.061372 | 0.058858 | 0.057677 | 0.0567 | 0.057105 | 0.057127 | 0.066975 | 0.071954 | 0.071209 | 0.069801 | 0.070742 | 0.073604 | 0.072835 | 0.067364 | 0.069369 | 0.069544 | 0.068084 | 0.064071 | 0.062988 | 0.063131 | 0.062054 | 0.059578 | 0.05828
17 | 0.05445 | 0.050991 | 0.048802 | 0.044582 | 0.042605 | 0.044432 | 0.047526 | 0.061673 | 0.067243 | 0.071807 | 0.065362 | 0.068686 | 0.068947 | 0.067674 | 0.058357 | 0.060769 | 0.063881 | 0.064165 | 0.066409 | 0.069742 | 0.073147 | 0.066953 | 0.059029 | 0.055058
18 | 0.063078 | 0.05928 | 0.054622 | 0.056838 | 0.055798 | 0.056928 | 0.080712 | 0.10332 | 0.10829 | 0.10156 | 0.099387 | 0.10685 | 0.11173 | 0.10373 | 0.094594 | 0.089711 | 0.0917 | 0.08858 | 0.086545 | 0.094323 | 0.098799 | 0.092198 | 0.080803 | 0.067328
19 | 0.04477 | 0.035436 | 0.028617 | 0.028034 | 0.025178 | 0.023422 | 0.048421 | 0.079179 | 0.095795 | 0.098431 | 0.096192 | 0.086476 | 0.098374 | 0.093919 | 0.085975 | 0.079597 | 0.071374 | 0.065015 | 0.080778 | 0.093948 | 0.10826 | 0.10249 | 0.080952 | 0.060481
20 | 0.076988 | 0.068873 | 0.063659 | 0.062031 | 0.064274 | 0.06414 | 0.071254 | 0.080511 | 0.088874 | 0.091701 | 0.09797 | 0.1037 | 0.10665 | 0.10217 | 0.098574 | 0.09731 | 0.097103 | 0.09681 | 0.09786 | 0.099194 | 0.10921 | 0.1039 | 0.10033 | 0.088987
21 | 0.085209 | 0.080601 | 0.074684 | 0.077255 | 0.078057 | 0.077435 | 0.084914 | 0.10101 | 0.10532 | 0.10513 | 0.10487 | 0.1108 | 0.10991 | 0.10635 | 0.10031 | 0.096858 | 0.10041 | 0.098905 | 0.092114 | 0.092603 | 0.097119 | 0.08821 | 0.085281 | 0.0859
22 | 0.061483 | 0.05518 | 0.05405 | 0.055299 | 0.053693 | 0.058569 | 0.075575 | 0.086218 | 0.099419 | 0.10477 | 0.10435 | 0.10875 | 0.10578 | 0.10804 | 0.10626 | 0.098943 | 0.10049 | 0.096683 | 0.096208 | 0.096981 | 0.097992 | 0.08271 | 0.078667 | 0.067488
23 | 0.045928 | 0.04288 | 0.041495 | 0.041148 | 0.042811 | 0.046482 | 0.077378 | 0.094489 | 0.10162 | 0.10017 | 0.10467 | 0.11105 | 0.11014 | 0.10239 | 0.089086 | 0.085068 | 0.080911 | 0.078764 | 0.077794 | 0.080288 | 0.077309 | 0.068026 | 0.055627 | 0.049808
24 | 0.45351 | 0.41503 | 0.4018 | 0.37667 | 0.38288 | 0.37297 | 0.37354 | 0.40816 | 0.35449 | 0.36772 | 0.4094 | 0.45729 | 0.47834 | 0.47558 | 0.46216 | 0.48133 | 0.48206 | 0.47062 | 0.46772 | 0.49725 | 0.52342 | 0.48766 | 0.41985 | 0.44756
25 | 0.34047 | 0.31436 | 0.30378 | 0.3066 | 0.30801 | 0.31613 | 0.3754 | 0.44173 | 0.47314 | 0.49183 | 0.48125 | 0.49889 | 0.52006 | 0.50348 | 0.48972 | 0.45373 | 0.44209 | 0.43962 | 0.4495 | 0.47913 | 0.51689 | 0.47102 | 0.42409 | 0.3687
26 | 0.044356 | 0.039721 | 0.037212 | 0.03591 | 0.036074 | 0.038699 | 0.04643 | 0.052403 | 0.056979 | 0.06009 | 0.063223 | 0.064967 | 0.064158 | 0.062342 | 0.058818 | 0.055717 | 0.055346 | 0.059603 | 0.062021 | 0.063849 | 0.071062 | 0.063303 | 0.059316 | 0.05144
27 | 0.058175 | 0.05902 | 0.063278 | 0.057591 | 0.056804 | 0.054909 | 0.055813 | 0.060507 | 0.053771 | 0.041174 | 0.057125 | 0.063015 | 0.06284 | 0.065231 | 0.051701 | 0.069139 | 0.06319 | 0.061382 | 0.062082 | 0.068089 | 0.074708 | 0.074154 | 0.073455 | 0.074184
28 | 0.062675 | 0.061079 | 0.059762 | 0.05923 | 0.058222 | 0.058982 | 0.068183 | 0.069285 | 0.073758 | 0.070414 | 0.070602 | 0.07124 | 0.073827 | 0.073786 | 0.072294 | 0.071732 | 0.071941 | 0.073532 | 0.069703 | 0.070257 | 0.071192 | 0.06665 | 0.061468 | 0.062166
29 | -0.074745 | -0.072318 | -0.070734 | -0.069869 | -0.07333 | -0.080577 | -0.095046 | -0.11823 | -0.12872 | -0.13394 | -0.1451 | -0.14699 | -0.14388 | -0.13005 | -0.11358 | -0.11366 | -0.11647 | -0.11004 | -0.11815 | -0.12792 | -0.12897 | -0.11335 | -0.096337 | -0.081876
30 | 0.20493 | 0.20111 | 0.19309 | 0.18931 | 0.18659 | 0.18831 | 0.18792 | 0.22282 | 0.23946 | 0.23681 | 0.23234 | 0.2354 | 0.24469 | 0.24158 | 0.22326 | 0.22997 | 0.2311 | 0.2255 | 0.21272 | 0.20936 | 0.20953 | 0.20629 | 0.19604 | 0.19119
31 | 0.12849 | 0.12116 | 0.11635 | 0.1061 | 0.10212 | 0.10735 | 0.11426 | 0.15339 | 0.16741 | 0.1785 | 0.16281 | 0.17097 | 0.17118 | 0.16699 | 0.14355 | 0.14962 | 0.15841 | 0.15778 | 0.16448 | 0.17327 | 0.18122 | 0.16636 | 0.14293 | 0.13205
32 | 0.16396 | 0.15219 | 0.13987 | 0.14439 | 0.13984 | 0.14102 | 0.19834 | 0.24282 | 0.25422 | 0.2392 | 0.23322 | 0.25095 | 0.26332 | 0.24685 | 0.22586 | 0.21438 | 0.2168 | 0.21246 | 0.20533 | 0.22247 | 0.23415 | 0.21736 | 0.19874 | 0.1694
33 | 0.024155 | 0.018919 | 0.014865 | 0.014696 | 0.013514 | 0.012838 | 0.028885 | 0.052196 | 0.063345 | 0.064865 | 0.063682 | 0.057095 | 0.064696 | 0.06098 | 0.055574 | 0.051351 | 0.046622 | 0.041385 | 0.052703 | 0.061824 | 0.070946 | 0.067568 | 0.050507 | 0.036149

## Pc, Summer, S2
Node ID | 0 | 1 | 2 | 3 | 4 | 5 | 6 | 7 | 8 | 9 | 10 | 11 | 12 | 13 | 14 | 15 | 16 | 17 | 18 | 19 | 20 | 21 | 22 | 23
2 | 0.13074 | 0.12705 | 0.12502 | 0.12477 | 0.11861 | 0.11579 | 0.11013 | 0.10468 | 0.10396 | 0.10481 | 0.10104 | 0.098968 | 0.098822 | 0.10649 | 0.10824 | 0.10725 | 0.10329 | 0.10745 | 0.10605 | 0.10873 | 0.1064 | 0.10352 | 0.10457 | 0.10492
3 | 0.10183 | 0.093078 | 0.087935 | 0.081084 | 0.077865 | 0.074415 | 0.080703 | 0.086851 | 0.099225 | 0.10991 | 0.1074 | 0.10849 | 0.11052 | 0.10841 | 0.097311 | 0.096646 | 0.09264 | 0.095334 | 0.09883 | 0.10751 | 0.11007 | 0.11079 | 0.10559 | 0.092759
4 | 0.11038 | 0.10322 | 0.096644 | 0.095795 | 0.095973 | 0.094778 | 0.10501 | 0.12022 | 0.12861 | 0.1295 | 0.13744 | 0.14922 | 0.1474 | 0.13908 | 0.12508 | 0.11759 | 0.11316 | 0.11669 | 0.11823 | 0.1218 | 0.1231 | 0.1268 | 0.12018 | 0.10838
5 | 0.035217 | 0.027509 | 0.021442 | 0.024376 | 0.020143 | 0.01786 | 0.030244 | 0.04973 | 0.058684 | 0.063242 | 0.066692 | 0.061574 | 0.06572 | 0.063416 | 0.051463 | 0.048756 | 0.044445 | 0.052072 | 0.061979 | 0.065036 | 0.064208 | 0.072585 | 0.060939 | 0.048222
6 | 0.049013 | 0.04543 | 0.041386 | 0.039945 | 0.039869 | 0.039096 | 0.041146 | 0.048631 | 0.056745 | 0.063199 | 0.068782 | 0.072575 | 0.074541 | 0.07212 | 0.067275 | 0.064711 | 0.062887 | 0.061814 | 0.061776 | 0.063227 | 0.066163 | 0.072057 | 0.067696 | 0.058569
7 | 0.22222 | 0.22207 | 0.21194 | 0.21205 | 0.20611 | 0.20285 | 0.19387 | 0.20972 | 0.21979 | 0.23221 | 0.2367 | 0.24596 | 0.24474 | 0.23594 | 0.21718 | 0.2222 | 0.21588 | 0.21202 | 0.20519 | 0.21755 | 0.21195 | 0.22316 | 0.21935 | 0.20945
8 | 0.14194 | 0.13405 | 0.13221 | 0.13121 | 0.13236 | 0.13303 | 0.14194 | 0.17624 | 0.20051 | 0.22118 | 0.23291 | 0.23412 | 0.2409 | 0.23486 | 0.21252 | 0.21324 | 0.21325 | 0.20378 | 0.201 | 0.21002 | 0.20587 | 0.19044 | 0.18334 | 0.15546
9 | 0.033015 | 0.031403 | 0.02947 | 0.02904 | 0.030195 | 0.032454 | 0.048875 | 0.058525 | 0.064635 | 0.064921 | 0.070358 | 0.073283 | 0.064819 | 0.055427 | 0.047248 | 0.045032 | 0.044328 | 0.044044 | 0.044321 | 0.045903 | 0.04708 | 0.04891 | 0.044069 | 0.038865
10 | 0.063159 | 0.058311 | 0.054325 | 0.050895 | 0.048525 | 0.051389 | 0.051185 | 0.053404 | 0.059038 | 0.066055 | 0.067687 | 0.073005 | 0.071768 | 0.070164 | 0.060266 | 0.054147 | 0.052905 | 0.055681 | 0.059344 | 0.060463 | 0.064414 | 0.067967 | 0.07022 | 0.066973
11 | 0.052024 | 0.048191 | 0.046381 | 0.046144 | 0.045326 | 0.044835 | 0.049605 | 0.051253 | 0.055739 | 0.059041 | 0.061132 | 0.063014 | 0.061727 | 0.060005 | 0.058056 | 0.055897 | 0.054483 | 0.055926 | 0.055702 | 0.057465 | 0.059313 | 0.061292 | 0.060087 | 0.053481
12 | 0.045324 | 0.04073 | 0.038496 | 0.03738 | 0.037588 | 0.038885 | 0.04265 | 0.050618 | 0.059644 | 0.063584 | 0.066923 | 0.072249 | 0.074562 | 0.068836 | 0.065418 | 0.06382 | 0.060577 | 0.062233 | 0.065316 | 0.065318 | 0.068906 | 0.073364 | 0.068839 | 0.058438
13 | 0.085732 | 0.073009 | 0.065104 | 0.064703 | 0.062526 | 0.061455 | 0.065847 | 0.057258 | 0.049743 | 0.050559 | 0.058909 | 0.059884 | 0.060486 | 0.05643 | 0.059987 | 0.063774 | 0.060686 | 0.061175 | 0.065863 | 0.065338 | 0.06139 | 0.061094 | 0.070055 | 0.069526
14 | 0.12696 | 0.12414 | 0.12267 | 0.12336 | 0.12236 | 0.12192 | 0.13202 | 0.13489 | 0.14229 | 0.14039 | 0.14796 | 0.14703 | 0.13935 | 0.13493 | 0.12334 | 0.12446 | 0.12352 | 0.12537 | 0.12845 | 0.1296 | 0.12843 | 0.13037 | 0.12594 | 0.11937
15 | -0.041485 | -0.038362 | -0.038066 | -0.037091 | -0.038589 | -0.0396 | -0.043309 | -0.052646 | -0.060361 | -0.067842 | -0.072943 | -0.074247 | -0.073606 | -0.070405 | -0.065967 | -0.063883 | -0.065135 | -0.062997 | -0.06123 | -0.062361 | -0.065618 | -0.06618 | -0.059967 | -0.050447
16 | 0.077908 | 0.075786 | 0.074613 | 0.074486 | 0.070857 | 0.069212 | 0.065756 | 0.062749 | 0.062329 | 0.062813 | 0.060583 | 0.059328 | 0.059209 | 0.063741 | 0.06478 | 0.06419 | 0.061885 | 0.064284 | 0.063521 | 0.065162 | 0.063724 | 0.06204 | 0.062416 | 0.062557
17 | 0.060635 | 0.056059 | 0.053257 | 0.04897 | 0.047743 | 0.046073 | 0.049477 | 0.057149 | 0.06549 | 0.072308 | 0.071034 | 0.071619 | 0.072554 | 0.070193 | 0.062655 | 0.062248 | 0.060535 | 0.061062 | 0.064423 | 0.070643 | 0.071819 | 0.072894 | 0.065988 | 0.056525
18 | 0.081616 | 0.07645 | 0.071618 | 0.071026 | 0.071308 | 0.070514 | 0.078059 | 0.090047 | 0.096352 | 0.096969 | 0.10299 | 0.1118 | 0.11037 | 0.10397 | 0.093451 | 0.087844 | 0.08467 | 0.087119 | 0.088435 | 0.091188 | 0.09207 | 0.094941 | 0.089423 | 0.080428
19 | 0.046085 | 0.035691 | 0.027173 | 0.031835 | 0.026341 | 0.023502 | 0.041345 | 0.073897 | 0.087412 | 0.093967 | 0.09951 | 0.091702 | 0.09753 | 0.093191 | 0.075131 | 0.071104 | 0.065529 | 0.07579 | 0.091607 | 0.096598 | 0.094858 | 0.10798 | 0.08731 | 0.067391
20 | 0.077653 | 0.071562 | 0.065138 | 0.062817 | 0.062181 | 0.060662 | 0.064186 | 0.073375 | 0.085494 | 0.095348 | 0.1035 | 0.10927 | 0.11245 | 0.10937 | 0.10218 | 0.098312 | 0.095028 | 0.094143 | 0.093499 | 0.095427 | 0.10014 | 0.10864 | 0.10406 | 0.090884
21 | 0.10377 | 0.10305 | 0.098166 | 0.098071 | 0.094918 | 0.093123 | 0.089494 | 0.094767 | 0.09925 | 0.105 | 0.10681 | 0.11105 | 0.11072 | 0.10725 | 0.098887 | 0.10113 | 0.097782 | 0.09671 | 0.093097 | 0.098432 | 0.096192 | 0.10093 | 0.101 | 0.097019
22 | 0.063514 | 0.060026 | 0.059229 | 0.058794 | 0.059355 | 0.059688 | 0.06366 | 0.079269 | 0.090197 | 0.099485 | 0.10478 | 0.10532 | 0.10835 | 0.10559 | 0.095524 | 0.09585 | 0.095901 | 0.091576 | 0.090377 | 0.09446 | 0.092564 | 0.085648 | 0.082285 | 0.069692
23 | 0.049522 | 0.047105 | 0.044205 | 0.043561 | 0.045292 | 0.048681 | 0.073313 | 0.087788 | 0.096953 | 0.097382 | 0.10554 | 0.10992 | 0.097228 | 0.08314 | 0.070872 | 0.067548 | 0.066492 | 0.066066 | 0.066482 | 0.068854 | 0.070621 | 0.073366 | 0.066104 | 0.058298
24 | 0.41989 | 0.3898 | 0.36382 | 0.34067 | 0.3269 | 0.34888 | 0.34503 | 0.37152 | 0.41124 | 0.45943 | 0.47207 | 0.50887 | 0.49892 | 0.48477 | 0.41506 | 0.37234 | 0.36658 | 0.38212 | 0.41092 | 0.42009 | 0.44611 | 0.47281 | 0.47802 | 0.45252
25 | 0.36487 | 0.34518 | 0.33621 | 0.337 | 0.33927 | 0.34142 | 0.37364 | 0.42305 | 0.46163 | 0.48637 | 0.50787 | 0.52227 | 0.50728 | 0.48334 | 0.46559 | 0.44781 | 0.44548 | 0.44496 | 0.45333 | 0.47246 | 0.48268 | 0.50524 | 0.46087 | 0.39636
26 | 0.043886 | 0.039541 | 0.037432 | 0.036371 | 0.036762 | 0.038184 | 0.041792 | 0.050469 | 0.059513 | 0.063393 | 0.06681 | 0.072109 | 0.074338 | 0.068423 | 0.064977 | 0.063387 | 0.060335 | 0.061739 | 0.065025 | 0.065114 | 0.068596 | 0.073173 | 0.067964 | 0.057384
27 | 0.074889 | 0.064044 | 0.057077 | 0.057095 | 0.056293 | 0.056164 | 0.059377 | 0.056134 | 0.048755 | 0.049118 | 0.058061 | 0.058824 | 0.058797 | 0.053318 | 0.056667 | 0.060509 | 0.058854 | 0.057445 | 0.063674 | 0.063798 | 0.059052 | 0.05965 | 0.063461 | 0.061576
28 | 0.068512 | 0.066228 | 0.065059 | 0.065211 | 0.064071 | 0.063417 | 0.069013 | 0.067965 | 0.071601 | 0.070862 | 0.074376 | 0.074006 | 0.070459 | 0.068911 | 0.06321 | 0.063747 | 0.06261 | 0.064418 | 0.065242 | 0.065513 | 0.065301 | 0.065855 | 0.066031 | 0.063373
29 | -0.067275 | -0.063749 | -0.064514 | -0.06317 | -0.068155 | -0.071543 | -0.077252 | -0.10366 | -0.11929 | -0.1336 | -0.14466 | -0.14696 | -0.14477 | -0.13631 | -0.12713 | -0.12304 | -0.12762 | -0.12059 | -0.11929 | -0.12249 | -0.12785 | -0.13027 | -0.11039 | -0.089387
30 | 0.2555 | 0.24915 | 0.24561 | 0.24534 | 0.23378 | 0.22866 | 0.21668 | 0.20873 | 0.20738 | 0.20882 | 0.20161 | 0.19735 | 0.19671 | 0.21127 | 0.21465 | 0.2127 | 0.20558 | 0.21284 | 0.21089 | 0.21661 | 0.21151 | 0.20624 | 0.2055 | 0.20545
31 | 0.14395 | 0.13383 | 0.12749 | 0.11707 | 0.11497 | 0.11146 | 0.11913 | 0.14208 | 0.16303 | 0.17976 | 0.17699 | 0.1783 | 0.18019 | 0.17329 | 0.1543 | 0.15332 | 0.15005 | 0.15003 | 0.15952 | 0.17552 | 0.1779 | 0.18122 | 0.16033 | 0.13571
32 | 0.20721 | 0.19225 | 0.17953 | 0.1775 | 0.17603 | 0.17272 | 0.19215 | 0.21185 | 0.22635 | 0.22849 | 0.24161 | 0.26251 | 0.26015 | 0.24742 | 0.22319 | 0.21002 | 0.2004 | 0.20905 | 0.20973 | 0.21515 | 0.21845 | 0.22376 | 0.21885 | 0.19996
33 | 0.025032 | 0.019089 | 0.013903 | 0.01723 | 0.014289 | 0.012891 | 0.024167 | 0.048675 | 0.057756 | 0.061889 | 0.065895 | 0.060578 | 0.064134 | 0.060494 | 0.048345 | 0.045689 | 0.042724 | 0.048568 | 0.059922 | 0.06359 | 0.062012 | 0.071228 | 0.054746 | 0.040755

## Pc, Summer, S3
Node ID | 0 | 1 | 2 | 3 | 4 | 5 | 6 | 7 | 8 | 9 | 10 | 11 | 12 | 13 | 14 | 15 | 16 | 17 | 18 | 19 | 20 | 21 | 22 | 23
2 | 0.11861 | 0.11203 | 0.10817 | 0.10827 | 0.10628 | 0.1058 | 0.10629 | 0.10536 | 0.11045 | 0.11888 | 0.11801 | 0.11692 | 0.11568 | 0.11916 | 0.11822 | 0.12035 | 0.12546 | 0.12093 | 0.11861 | 0.11988 | 0.12266 | 0.11396 | 0.11489 | 0.11373
3 | 0.085545 | 0.077298 | 0.071784 | 0.068847 | 0.06607 | 0.063372 | 0.070915 | 0.080905 | 0.09897 | 0.11123 | 0.11035 | 0.10861 | 0.10578 | 0.094193 | 0.085221 | 0.079617 | 0.077021 | 0.081945 | 0.086583 | 0.098578 | 0.10405 | 0.10686 | 0.10451 | 0.089541
4 | 0.11835 | 0.10979 | 0.107 | 0.10098 | 0.094419 | 0.092667 | 0.096014 | 0.11179 | 0.12522 | 0.13647 | 0.14552 | 0.14977 | 0.14529 | 0.1327 | 0.12247 | 0.11609 | 0.11463 | 0.11707 | 0.12173 | 0.12585 | 0.1341 | 0.14147 | 0.133 | 0.11573
5 | 0.030159 | 0.023312 | 0.018174 | 0.032703 | 0.022822 | 0.0095226 | 0.020184 | 0.032922 | 0.043265 | 0.05183 | 0.057065 | 0.058331 | 0.050318 | 0.03983 | 0.031931 | 0.030265 | 0.026653 | 0.030949 | 0.0397 | 0.045248 | 0.049759 | 0.06334 | 0.051683 | 0.035818
6 | 0.044962 | 0.040174 | 0.038112 | 0.036952 | 0.036162 | 0.034429 | 0.036868 | 0.044009 | 0.051327 | 0.061178 | 0.068796 | 0.074284 | 0.071662 | 0.062206 | 0.055417 | 0.053805 | 0.051155 | 0.050402 | 0.05292 | 0.054755 | 0.059913 | 0.067057 | 0.064077 | 0.053852
7 | 0.20485 | 0.20182 | 0.19536 | 0.19373 | 0.19326 | 0.18125 | 0.17585 | 0.18396 | 0.20057 | 0.22173 | 0.23345 | 0.245 | 0.239 | 0.22164 | 0.21403 | 0.2096 | 0.20737 | 0.20002 | 0.20157 | 0.20238 | 0.2094 | 0.22049 | 0.20268 | 0.20967
8 | 0.16444 | 0.15209 | 0.15058 | 0.15294 | 0.14794 | 0.14006 | 0.1487 | 0.16353 | 0.19434 | 0.22232 | 0.23786 | 0.24773 | 0.24627 | 0.23621 | 0.21613 | 0.18913 | 0.18424 | 0.18122 | 0.17299 | 0.18011 | 0.19872 | 0.20868 | 0.20191 | 0.18683
9 | 0.044325 | 0.041218 | 0.038998 | 0.038199 | 0.039152 | 0.039761 | 0.044054 | 0.047945 | 0.055269 | 0.064784 | 0.070807 | 0.073274 | 0.068852 | 0.058702 | 0.054657 | 0.052754 | 0.052573 | 0.051471 | 0.054402 | 0.057649 | 0.061247 | 0.066968 | 0.059184 | 0.050291
10 | 0.066936 | 0.061665 | 0.059728 | 0.057227 | 0.055409 | 0.052607 | 0.049488 | 0.056327 | 0.050686 | 0.05709 | 0.062152 | 0.074299 | 0.070896 | 0.063288 | 0.05653 | 0.054043 | 0.05275 | 0.055124 | 0.055644 | 0.056805 | 0.063146 | 0.067309 | 0.070953 | 0.067484
11 | 0.047168 | 0.042276 | 0.039632 | 0.037947 | 0.036775 | 0.035664 | 0.039333 | 0.040549 | 0.048462 | 0.055434 | 0.061187 | 0.062606 | 0.057585 | 0.051699 | 0.04751 | 0.045805 | 0.043755 | 0.045918 | 0.045344 | 0.04663 | 0.051248 | 0.053739 | 0.053902 | 0.04787
12 | 0.042569 | 0.037164 | 0.034581 | 0.032919 | 0.03216 | 0.031702 | 0.037923 | 0.045 | 0.055618 | 0.064564 | 0.070511 | 0.07435 | 0.065118 | 0.05849 | 0.052679 | 0.048004 | 0.045696 | 0.048344 | 0.050921 | 0.054597 | 0.060017 | 0.06353 | 0.060226 | 0.049886
13 | 0.080429 | 0.078391 | 0.082462 | 0.069678 | 0.041745 | 0.048005 | 0.054898 | 0.051434 | 0.048203 | 0.050599 | 0.058792 | 0.06049 | 0.060695 | 0.057049 | 0.061675 | 0.061129 | 0.055379 | 0.056542 | 0.058304 | 0.060916 | 0.056059 | 0.055573 | 0.057791 | 0.063028
14 | 0.13345 | 0.13082 | 0.13063 | 0.1292 | 0.12733 | 0.12683 | 0.13257 | 0.1319 | 0.13787 | 0.14011 | 0.14563 | 0.14801 | 0.14695 | 0.13922 | 0.13756 | 0.13754 | 0.13509 | 0.13736 | 0.1098 | 0.13065 | 0.14439 | 0.14628 | 0.14356 | 0.13634
15 | -0.038309 | -0.034627 | -0.032981 | -0.032408 | -0.031108 | -0.032638 | -0.037879 | -0.044533 | -0.052073 | -0.062125 | -0.068841 | -0.072853 | -0.066217 | -0.057641 | -0.048938 | -0.047171 | -0.046501 | -0.047252 | -0.047315 | -0.052748 | -0.056285 | -0.058656 | -0.052108 | -0.044106
16 | 0.07063 | 0.066772 | 0.064501 | 0.064584 | 0.063459 | 0.063217 | 0.063454 | 0.063162 | 0.06622 | 0.071259 | 0.070761 | 0.0701 | 0.069321 | 0.071342 | 0.070765 | 0.072045 | 0.075188 | 0.072372 | 0.071055 | 0.071849 | 0.073478 | 0.068307 | 0.068609 | 0.067845
17 | 0.049781 | 0.045539 | 0.04249 | 0.040812 | 0.03988 | 0.038711 | 0.042951 | 0.053186 | 0.06532 | 0.073189 | 0.072998 | 0.071697 | 0.069392 | 0.060715 | 0.054595 | 0.050896 | 0.050123 | 0.052136 | 0.056258 | 0.06469 | 0.067806 | 0.070272 | 0.065263 | 0.05438
18 | 0.087596 | 0.081376 | 0.079388 | 0.074912 | 0.070142 | 0.06893 | 0.071314 | 0.08372 | 0.093809 | 0.1022 | 0.10905 | 0.11222 | 0.10879 | 0.099187 | 0.091498 | 0.086718 | 0.085774 | 0.087401 | 0.091062 | 0.094222 | 0.10032 | 0.10594 | 0.09904 | 0.085945
19 | 0.038499 | 0.029396 | 0.022272 | 0.044326 | 0.030359 | 0.010996 | 0.026255 | 0.048684 | 0.064283 | 0.07685 | 0.085071 | 0.086837 | 0.074427 | 0.05781 | 0.045832 | 0.043368 | 0.038841 | 0.044104 | 0.05819 | 0.066915 | 0.073185 | 0.094113 | 0.073426 | 0.048786
20 | 0.071576 | 0.063678 | 0.060228 | 0.058329 | 0.056619 | 0.053661 | 0.057769 | 0.066441 | 0.077367 | 0.092317 | 0.10352 | 0.11183 | 0.10814 | 0.094495 | 0.084391 | 0.081952 | 0.07743 | 0.077025 | 0.080215 | 0.08272 | 0.090761 | 0.10114 | 0.098629 | 0.083809
21 | 0.095955 | 0.09394 | 0.090708 | 0.089827 | 0.089136 | 0.083403 | 0.081384 | 0.083171 | 0.0906 | 0.10028 | 0.10535 | 0.11062 | 0.10814 | 0.10082 | 0.097468 | 0.095456 | 0.093955 | 0.091308 | 0.091468 | 0.091608 | 0.095044 | 0.099725 | 0.093502 | 0.097119
22 | 0.07364 | 0.068142 | 0.067495 | 0.068571 | 0.066367 | 0.062851 | 0.0667 | 0.07355 | 0.08742 | 0.099996 | 0.10701 | 0.11145 | 0.11077 | 0.10619 | 0.097149 | 0.085002 | 0.082847 | 0.081426 | 0.077771 | 0.081 | 0.089346 | 0.093859 | 0.090641 | 0.083809
23 | 0.066487 | 0.061827 | 0.058497 | 0.057298 | 0.058727 | 0.059641 | 0.06608 | 0.071918 | 0.082903 | 0.097176 | 0.10621 | 0.10991 | 0.10328 | 0.088053 | 0.081985 | 0.079131 | 0.07886 | 0.077207 | 0.081603 | 0.086474 | 0.091871 | 0.10045 | 0.088776 | 0.075436
24 | 0.44633 | 0.41328 | 0.40164 | 0.38499 | 0.37508 | 0.35741 | 0.33315 | 0.39199 | 0.35277 | 0.39668 | 0.43332 | 0.51792 | 0.49281 | 0.43663 | 0.3889 | 0.37161 | 0.3655 | 0.37822 | 0.38502 | 0.39448 | 0.43723 | 0.4682 | 0.48316 | 0.4561
25 | 0.32408 | 0.29549 | 0.27952 | 0.26814 | 0.26744 | 0.26439 | 0.28736 | 0.33314 | 0.40051 | 0.45606 | 0.50833 | 0.51884 | 0.47248 | 0.41358 | 0.377 | 0.36305 | 0.35536 | 0.3609 | 0.36633 | 0.38146 | 0.41494 | 0.44179 | 0.40891 | 0.34923
26 | 0.041131 | 0.035976 | 0.033517 | 0.03191 | 0.031333 | 0.031001 | 0.037066 | 0.044851 | 0.055487 | 0.064373 | 0.070399 | 0.07421 | 0.064894 | 0.058078 | 0.052239 | 0.047572 | 0.045453 | 0.04785 | 0.050631 | 0.054393 | 0.059707 | 0.063338 | 0.059352 | 0.048832
27 | 0.069585 | 0.069427 | 0.074435 | 0.062069 | 0.035511 | 0.042715 | 0.048428 | 0.050311 | 0.047215 | 0.049159 | 0.057944 | 0.05943 | 0.059007 | 0.053937 | 0.058355 | 0.057864 | 0.053547 | 0.052811 | 0.056115 | 0.059377 | 0.053722 | 0.054129 | 0.051197 | 0.055079
28 | 0.071757 | 0.06957 | 0.069039 | 0.06813 | 0.066559 | 0.065873 | 0.06929 | 0.066472 | 0.069394 | 0.070722 | 0.073208 | 0.074498 | 0.074258 | 0.071054 | 0.070323 | 0.070285 | 0.068394 | 0.070411 | 0.055915 | 0.06604 | 0.073278 | 0.073811 | 0.07484 | 0.07186
29 | -0.060923 | -0.056279 | -0.054343 | -0.053803 | -0.053193 | -0.057619 | -0.066392 | -0.087439 | -0.10272 | -0.12217 | -0.13645 | -0.14417 | -0.12999 | -0.11078 | -0.09307 | -0.089616 | -0.09035 | -0.089103 | -0.091461 | -0.10327 | -0.10919 | -0.11522 | -0.09467 | -0.076706
30 | 0.23124 | 0.21911 | 0.2119 | 0.21234 | 0.20912 | 0.20868 | 0.20901 | 0.21011 | 0.22035 | 0.23697 | 0.23554 | 0.23326 | 0.23042 | 0.2366 | 0.2346 | 0.23889 | 0.24992 | 0.2398 | 0.236 | 0.2389 | 0.24402 | 0.22713 | 0.22615 | 0.22307
31 | 0.11681 | 0.10753 | 0.10057 | 0.09667 | 0.095309 | 0.093052 | 0.10282 | 0.13217 | 0.1626 | 0.18196 | 0.1819 | 0.1785 | 0.17229 | 0.1496 | 0.13415 | 0.12494 | 0.12402 | 0.12771 | 0.1391 | 0.16064 | 0.16787 | 0.17466 | 0.15851 | 0.13035
32 | 0.22116 | 0.20374 | 0.19766 | 0.18657 | 0.17331 | 0.16902 | 0.17641 | 0.19709 | 0.22042 | 0.24069 | 0.25575 | 0.26348 | 0.25645 | 0.23625 | 0.21863 | 0.20739 | 0.20297 | 0.20971 | 0.21587 | 0.22223 | 0.2377 | 0.24944 | 0.2413 | 0.21283
33 | 0.019975 | 0.014892 | 0.010635 | 0.025557 | 0.016968 | 0.0045536 | 0.014108 | 0.031867 | 0.042336 | 0.050477 | 0.056269 | 0.057335 | 0.048732 | 0.036907 | 0.028812 | 0.027198 | 0.024932 | 0.027445 | 0.037644 | 0.043802 | 0.047563 | 0.061984 | 0.04549 | 0.028352

## Qc, Summer, S1
Node ID | 0 | 1 | 2 | 3 | 4 | 5 | 6 | 7 | 8 | 9 | 10 | 11 | 12 | 13 | 14 | 15 | 16 | 17 | 18 | 19 | 20 | 21 | 22 | 23
2 | 0.027685 | 0.030579 | 0.028817 | 0.028817 | 0.028188 | 0.029824 | 0.030705 | 0.057508 | 0.066946 | 0.06443 | 0.062919 | 0.062794 | 0.06682 | 0.064807 | 0.045428 | 0.059396 | 0.060151 | 0.056376 | 0.044673 | 0.04052 | 0.042534 | 0.042659 | 0.029446 | 0.029195
3 | 0.00092593 | -0.0055556 | -0.0060185 | -0.0087963 | -0.010648 | -0.0083333 | -0.010648 | 0.026852 | 0.034259 | 0.043981 | 0.025 | 0.022685 | 0.015741 | 0.021296 | 0.0092593 | 0.0078704 | 0.0092593 | 0.016667 | 0.031944 | 0.032407 | 0.025926 | 0.019907 | 0.0092593 | 0.0018519
4 | -0.013971 | -0.033088 | -0.057721 | -0.053309 | -0.054412 | -0.051838 | -0.0029412 | 0.062132 | 0.081618 | 0.082353 | 0.06875 | 0.086029 | 0.077941 | 0.068015 | 0.048897 | 0.030515 | 0.037868 | 0.033824 | 0.00625 | 0.027206 | 0.038235 | 0.025 | -0.023162 | -0.047426
5 | -0.033051 | -0.033369 | -0.034322 | -0.034322 | -0.035117 | -0.03607 | -0.032733 | -0.022087 | -0.016525 | -0.017479 | -0.022087 | -0.023994 | -0.022246 | -0.024153 | -0.022722 | -0.026854 | -0.030191 | -0.026854 | -0.018909 | -0.017002 | -0.017002 | -0.022405 | -0.027807 | -0.028919
6 | -0.01372 | -0.017988 | -0.021189 | -0.021037 | -0.021037 | -0.023018 | -0.020732 | -0.0082317 | 0.0027439 | 0.0091463 | 0.015091 | 0.016006 | 0.014024 | 0.011585 | 0.007622 | 0.004878 | 0.0041159 | 0.003811 | 0.003811 | 0.00091463 | 0.0080793 | 0.003811 | 0.0021341 | -0.0033537
7 | 0.05 | 0.055469 | 0.042188 | 0.049609 | 0.050781 | 0.052148 | 0.050391 | 0.093359 | 0.10703 | 0.10684 | 0.093359 | 0.11152 | 0.11621 | 0.10703 | 0.093164 | 0.082031 | 0.1 | 0.096875 | 0.075977 | 0.070508 | 0.083008 | 0.06543 | 0.049805 | 0.055664
8 | -0.096467 | -0.099185 | -0.1053 | -0.10802 | -0.10122 | -0.10938 | -0.09375 | -0.042799 | -0.0074728 | -0.0061141 | 0.012908 | 0.0040761 | 0.0013587 | 0 | -0.01087 | -0.019022 | -0.027853 | -0.036685 | -0.031929 | -0.038723 | -0.027174 | -0.050951 | -0.064538 | -0.069293
9 | -0.024153 | -0.024315 | -0.024556 | -0.024677 | -0.024355 | -0.02379 | -0.020202 | -0.016694 | -0.016331 | -0.016089 | -0.015806 | -0.015685 | -0.016048 | -0.016653 | -0.018347 | -0.019153 | -0.019798 | -0.019879 | -0.020242 | -0.020927 | -0.022258 | -0.023145 | -0.023508 | -0.023952
10 | 0.00069444 | -0.0059028 | -0.0072917 | -0.0097222 | -0.0090278 | -0.010417 | -0.019792 | -0.00625 | -0.0097222 | -0.003125 | 0 | 0.0027778 | 0.0090278 | 0.0090278 | 0.0072917 | 0.016319 | 0.013889 | 0.012153 | 0.010069 | 0.010069 | 0.014236 | 0.012847 | -0.0013889 | -0.0020833
11 | -0.029861 | -0.033333 | -0.034028 | -0.033681 | -0.034722 | -0.035417 | -0.011111 | 0.010069 | 0.022222 | 0.023611 | 0.010417 | 0.024653 | 0.026389 | 0.025347 | 0.020139 | 0.0086806 | 0.0041667 | 0.0041667 | 0.0045139 | 0.0086806 | 0.012847 | 0.0017361 | -0.013194 | -0.022222
12 | -0.042742 | -0.046371 | -0.047984 | -0.04879 | -0.047581 | -0.047984 | -0.0375 | -0.031452 | -0.026613 | -0.020161 | -0.020565 | -0.021774 | -0.025806 | -0.026613 | -0.029839 | -0.029839 | -0.030242 | -0.022984 | -0.020968 | -0.02379 | -0.019355 | -0.025 | -0.028629 | -0.032661
13 | -0.027827 | -0.016964 | -0.021131 | -0.016667 | -0.019196 | -0.010268 | -0.034673 | -0.027381 | -0.020238 | -0.023661 | -0.024702 | -0.02247 | 0.01131 | 0.0056548 | -0.031994 | -0.010863 | -0.0125 | -0.0072917 | 0.00029762 | 0.021875 | 0.048958 | 0.048661 | 0.04628 | 0.048661
14 | 0.022222 | 0.020635 | 0.015608 | 0.014153 | 0.012963 | 0.01627 | 0.053439 | 0.071296 | 0.091402 | 0.087169 | 0.085053 | 0.083995 | 0.090873 | 0.083333 | 0.076587 | 0.071164 | 0.07037 | 0.071296 | 0.059392 | 0.054233 | 0.05754 | 0.040344 | 0.017725 | 0.019048
15 | 0.011979 | 0.011719 | 0.01224 | 0.0125 | 0.0125 | 0.011979 | 0.010677 | 0.010156 | 0.0078125 | 0.0054688 | 0.0059896 | 0.0072917 | 0.0052083 | 0.0072917 | 0.0083333 | 0.0083333 | 0.0083333 | 0.0080729 | 0.0075521 | 0.009375 | 0.0098958 | 0.011198 | 0.010417 | 0.010677
16 | 0.0092282 | 0.010193 | 0.0096057 | 0.0096057 | 0.009396 | 0.0099413 | 0.010235 | 0.019169 | 0.022315 | 0.021477 | 0.020973 | 0.020931 | 0.022273 | 0.021602 | 0.015143 | 0.019799 | 0.02005 | 0.018792 | 0.014891 | 0.013507 | 0.014178 | 0.01422 | 0.0098154 | 0.0097315
17 | 0.00046296 | -0.0027778 | -0.0030093 | -0.0043981 | -0.0053241 | -0.0041667 | -0.0053241 | 0.013426 | 0.01713 | 0.021991 | 0.0125 | 0.011343 | 0.0078704 | 0.010648 | 0.0046296 | 0.0039352 | 0.0046296 | 0.0083333 | 0.015972 | 0.016204 | 0.012963 | 0.0099537 | 0.0046296 | 0.00092593
18 | -0.0069853 | -0.016544 | -0.02886 | -0.026654 | -0.027206 | -0.025919 | -0.0014706 | 0.031066 | 0.040809 | 0.041176 | 0.034375 | 0.043015 | 0.038971 | 0.034007 | 0.024449 | 0.015257 | 0.018934 | 0.016912 | 0.003125 | 0.013603 | 0.019118 | 0.0125 | -0.011581 | -0.023713
19 | -0.044068 | -0.044492 | -0.045763 | -0.045763 | -0.046822 | -0.048093 | -0.043644 | -0.029449 | -0.022034 | -0.023305 | -0.029449 | -0.031992 | -0.029661 | -0.032203 | -0.030297 | -0.035805 | -0.040254 | -0.035805 | -0.025212 | -0.022669 | -0.022669 | -0.029873 | -0.037076 | -0.038559
20 | -0.027439 | -0.035976 | -0.042378 | -0.042073 | -0.042073 | -0.046037 | -0.041463 | -0.016463 | 0.0054878 | 0.018293 | 0.030183 | 0.032012 | 0.028049 | 0.023171 | 0.015244 | 0.0097561 | 0.0082317 | 0.007622 | 0.007622 | 0.0018293 | 0.016159 | 0.007622 | 0.0042683 | -0.0067073
21 | 0.02 | 0.022187 | 0.016875 | 0.019844 | 0.020313 | 0.020859 | 0.020156 | 0.037344 | 0.042813 | 0.042734 | 0.037344 | 0.044609 | 0.046484 | 0.042813 | 0.037266 | 0.032813 | 0.04 | 0.03875 | 0.030391 | 0.028203 | 0.033203 | 0.026172 | 0.019922 | 0.022266
22 | -0.038587 | -0.039674 | -0.04212 | -0.043207 | -0.040489 | -0.04375 | -0.0375 | -0.01712 | -0.0029891 | -0.0024457 | 0.005163 | 0.0016304 | 0.00054348 | 0 | -0.0043478 | -0.0076087 | -0.011141 | -0.014674 | -0.012772 | -0.015489 | -0.01087 | -0.02038 | -0.025815 | -0.027717
23 | -0.060383 | -0.060786 | -0.061391 | -0.061694 | -0.060887 | -0.059476 | -0.050504 | -0.041734 | -0.040827 | -0.040222 | -0.039516 | -0.039214 | -0.040121 | -0.041633 | -0.045867 | -0.047883 | -0.049496 | -0.049698 | -0.050605 | -0.052319 | -0.055645 | -0.057863 | -0.05877 | -0.059879
24 | 0.0069444 | -0.059028 | -0.072917 | -0.097222 | -0.090278 | -0.10417 | -0.19792 | -0.0625 | -0.097222 | -0.03125 | 0 | 0.027778 | 0.090278 | 0.090278 | 0.072917 | 0.16319 | 0.13889 | 0.12153 | 0.10069 | 0.10069 | 0.14236 | 0.12847 | -0.013889 | -0.020833
25 | -0.19907 | -0.22222 | -0.22685 | -0.22454 | -0.23148 | -0.23611 | -0.074074 | 0.06713 | 0.14815 | 0.15741 | 0.069444 | 0.16435 | 0.17593 | 0.16898 | 0.13426 | 0.05787 | 0.027778 | 0.027778 | 0.030093 | 0.05787 | 0.085648 | 0.011574 | -0.087963 | -0.14815
26 | -0.032056 | -0.034778 | -0.035988 | -0.036593 | -0.035685 | -0.035988 | -0.028125 | -0.023589 | -0.01996 | -0.015121 | -0.015423 | -0.016331 | -0.019355 | -0.01996 | -0.022379 | -0.022379 | -0.022681 | -0.017238 | -0.015726 | -0.017843 | -0.014516 | -0.01875 | -0.021472 | -0.024496
27 | -0.020871 | -0.012723 | -0.015848 | -0.0125 | -0.014397 | -0.0077009 | -0.026004 | -0.020536 | -0.015179 | -0.017746 | -0.018527 | -0.016853 | 0.0084821 | 0.0042411 | -0.023996 | -0.0081473 | -0.009375 | -0.0054688 | 0.00022321 | 0.016406 | 0.036719 | 0.036496 | 0.03471 | 0.036496
28 | 0.0055556 | 0.0051587 | 0.0039021 | 0.0035384 | 0.0032407 | 0.0040675 | 0.01336 | 0.017824 | 0.022851 | 0.021792 | 0.021263 | 0.020999 | 0.022718 | 0.020833 | 0.019147 | 0.017791 | 0.017593 | 0.017824 | 0.014848 | 0.013558 | 0.014385 | 0.010086 | 0.0044312 | 0.0047619
29 | 0.083854 | 0.082031 | 0.085677 | 0.0875 | 0.0875 | 0.083854 | 0.07474 | 0.071094 | 0.054688 | 0.038281 | 0.041927 | 0.051042 | 0.036458 | 0.051042 | 0.058333 | 0.058333 | 0.058333 | 0.05651 | 0.052865 | 0.065625 | 0.069271 | 0.078385 | 0.072917 | 0.07474
30 | 0.27685 | 0.30579 | 0.28817 | 0.28817 | 0.28188 | 0.29824 | 0.30705 | 0.57508 | 0.66946 | 0.6443 | 0.62919 | 0.62794 | 0.6682 | 0.64807 | 0.45428 | 0.59396 | 0.60151 | 0.56376 | 0.44673 | 0.4052 | 0.42534 | 0.42659 | 0.29446 | 0.29195
31 | 0.0016204 | -0.0097222 | -0.010532 | -0.015394 | -0.018634 | -0.014583 | -0.018634 | 0.046991 | 0.059954 | 0.076968 | 0.04375 | 0.039699 | 0.027546 | 0.037269 | 0.016204 | 0.013773 | 0.016204 | 0.029167 | 0.055903 | 0.056713 | 0.04537 | 0.034838 | 0.016204 | 0.0032407
32 | -0.017463 | -0.04136 | -0.072151 | -0.066636 | -0.068015 | -0.064798 | -0.0036765 | 0.077665 | 0.10202 | 0.10294 | 0.085938 | 0.10754 | 0.097426 | 0.085018 | 0.061121 | 0.038143 | 0.047335 | 0.042279 | 0.0078125 | 0.034007 | 0.047794 | 0.03125 | -0.028952 | -0.059283
33 | -0.044068 | -0.044492 | -0.045763 | -0.045763 | -0.046822 | -0.048093 | -0.043644 | -0.029449 | -0.022034 | -0.023305 | -0.029449 | -0.031992 | -0.029661 | -0.032203 | -0.030297 | -0.035805 | -0.040254 | -0.035805 | -0.025212 | -0.022669 | -0.022669 | -0.029873 | -0.037076 | -0.038559

## Qc, Summer, S2
Node ID | 0 | 1 | 2 | 3 | 4 | 5 | 6 | 7 | 8 | 9 | 10 | 11 | 12 | 13 | 14 | 15 | 16 | 17 | 18 | 19 | 20 | 21 | 22 | 23
2 | 0.066135 | 0.069546 | 0.07206 | 0.061585 | 0.052209 | 0.055737 | 0.037276 | 0.030171 | 0.042643 | 0.048811 | 0.041895 | 0.042834 | 0.045325 | 0.057483 | 0.051693 | 0.055914 | 0.041344 | 0.042333 | 0.036153 | 0.044048 | 0.044212 | 0.036429 | 0.033082 | 0.03494
3 | -0.011506 | -0.012714 | -0.012706 | -0.016369 | -0.01532 | -0.02312 | -0.021329 | 0.014174 | 0.025636 | 0.030557 | 0.0081334 | -0.010853 | -0.013029 | -0.011438 | -0.019397 | -0.013891 | -0.008488 | -0.0028169 | 0.025685 | 0.044816 | 0.022316 | 0.012739 | -0.008325 | -0.017189
4 | -0.036976 | -0.070598 | -0.082017 | -0.086224 | -0.085297 | -0.09453 | -0.072388 | -0.021985 | -0.019082 | -0.022602 | -0.008655 | -0.0043783 | -0.019081 | -0.050987 | -0.073612 | -0.079514 | -0.070836 | -0.071972 | -0.062246 | -0.060866 | -0.06715 | -0.066001 | -0.079679 | -0.09056
5 | -0.031318 | -0.031975 | -0.032557 | -0.032856 | -0.032907 | -0.035146 | -0.03284 | -0.022891 | -0.020993 | -0.023871 | -0.025492 | -0.030606 | -0.031041 | -0.032642 | -0.033061 | -0.034087 | -0.033309 | -0.029828 | -0.023928 | -0.024542 | -0.026145 | -0.024839 | -0.028304 | -0.02966
6 | -0.01397 | -0.015583 | -0.018544 | -0.020612 | -0.020923 | -0.022696 | -0.023836 | -0.018947 | -0.013813 | -0.0096892 | -0.0069156 | -0.0056266 | -0.0071268 | -0.0088072 | -0.011722 | -0.011648 | -0.012373 | -0.011719 | -0.010159 | -0.010379 | -0.009369 | -0.0046481 | -0.0072857 | -0.010199
7 | 0.079627 | 0.085812 | 0.079445 | 0.087079 | 0.083396 | 0.089342 | 0.068341 | 0.090546 | 0.092023 | 0.11571 | 0.10604 | 0.11383 | 0.10943 | 0.10695 | 0.087645 | 0.093004 | 0.083256 | 0.085445 | 0.068671 | 0.091131 | 0.080141 | 0.083362 | 0.088424 | 0.079074
8 | -0.078902 | -0.085007 | -0.094756 | -0.093793 | -0.097787 | -0.096877 | -0.1059 | -0.080324 | -0.06936 | -0.051458 | -0.05317 | -0.049496 | -0.054599 | -0.060311 | -0.075578 | -0.078378 | -0.071632 | -0.075931 | -0.068912 | -0.080641 | -0.073247 | -0.077976 | -0.078862 | -0.089129
9 | -0.024189 | -0.024544 | -0.024544 | -0.024544 | -0.024545 | -0.024341 | -0.022265 | -0.021654 | -0.02095 | -0.020869 | -0.019935 | -0.019913 | -0.021873 | -0.02307 | -0.024049 | -0.023478 | -0.023031 | -0.022864 | -0.022254 | -0.023115 | -0.023696 | -0.023759 | -0.02442 | -0.024417
10 | -0.010783 | -0.015409 | -0.016156 | -0.019148 | -0.021576 | -0.018996 | -0.022769 | -0.016808 | 0.0052685 | 0.012869 | 0.0063454 | 0.015204 | 0.0063755 | -0.0047834 | -0.014899 | -0.020402 | -0.018813 | -0.016238 | -0.0089706 | -0.0097702 | -0.0058064 | 0.0012735 | 7.6689e-05 | -0.0012677
11 | -0.026116 | -0.032348 | -0.03412 | -0.030547 | -0.030428 | -0.033503 | -0.022561 | -0.0092147 | -0.0065995 | -0.0056434 | -0.0026805 | 0.0011654 | -0.0097386 | -0.016755 | -0.021348 | -0.021431 | -0.023085 | -0.022141 | -0.018233 | -0.018097 | -0.019405 | -0.013049 | -0.020879 | -0.027245
12 | -0.043995 | -0.046439 | -0.047628 | -0.048968 | -0.047332 | -0.048126 | -0.044312 | -0.036025 | -0.031614 | -0.033092 | -0.03551 | -0.034765 | -0.033158 | -0.036786 | -0.039206 | -0.038897 | -0.038042 | -0.03415 | -0.028308 | -0.02933 | -0.029927 | -0.028813 | -0.033148 | -0.034913
13 | 0.049576 | 0.014138 | -0.0087934 | -0.0043625 | -0.0026005 | 0.0037006 | -0.014395 | -0.016867 | -0.029842 | -0.038789 | -0.021786 | -0.0024088 | 0.0089637 | -0.0016352 | 0.012834 | 0.0085041 | 0.0021497 | -0.0026466 | -0.00025284 | -0.0025472 | 0.00064675 | -0.001078 | 0.016289 | 0.016684
14 | 0.027529 | 0.026854 | 0.024007 | 0.022154 | 0.021627 | 0.017025 | 0.062341 | 0.06552 | 0.080048 | 0.075213 | 0.086883 | 0.081287 | 0.065471 | 0.048046 | 0.023381 | 0.03283 | 0.037039 | 0.045236 | 0.049752 | 0.04542 | 0.039236 | 0.034241 | 0.017553 | 0.011872
15 | 0.011407 | 0.010864 | 0.010888 | 0.010888 | 0.010888 | 0.010888 | 0.010888 | 0.010388 | 0.0096621 | 0.0088177 | 0.0087424 | 0.0077089 | 0.0086039 | 0.0097008 | 0.0089539 | 0.0095918 | 0.0089711 | 0.0088288 | 0.0092812 | 0.0092567 | 0.0092844 | 0.010957 | 0.01053 | 0.011471
16 | 0.022045 | 0.023182 | 0.02402 | 0.020528 | 0.017403 | 0.018579 | 0.012425 | 0.010057 | 0.014214 | 0.01627 | 0.013965 | 0.014278 | 0.015108 | 0.019161 | 0.017231 | 0.018638 | 0.013781 | 0.014111 | 0.012051 | 0.014683 | 0.014737 | 0.012143 | 0.011027 | 0.011647
17 | -0.005753 | -0.0063572 | -0.0063531 | -0.0081843 | -0.0076599 | -0.01156 | -0.010665 | 0.0070868 | 0.012818 | 0.015279 | 0.0040667 | -0.0054267 | -0.0065143 | -0.0057189 | -0.0096986 | -0.0069457 | -0.004244 | -0.0014084 | 0.012842 | 0.022408 | 0.011158 | 0.0063695 | -0.0041625 | -0.0085946
18 | -0.018488 | -0.035299 | -0.041008 | -0.043112 | -0.042649 | -0.047265 | -0.036194 | -0.010992 | -0.0095408 | -0.011301 | -0.0043275 | -0.0021892 | -0.0095403 | -0.025493 | -0.036806 | -0.039757 | -0.035418 | -0.035986 | -0.031123 | -0.030433 | -0.033575 | -0.033001 | -0.03984 | -0.04528
19 | -0.041758 | -0.042633 | -0.043409 | -0.043808 | -0.043876 | -0.046862 | -0.043786 | -0.030522 | -0.027991 | -0.031828 | -0.03399 | -0.040807 | -0.041389 | -0.043523 | -0.044082 | -0.04545 | -0.044412 | -0.039771 | -0.031904 | -0.032723 | -0.03486 | -0.033118 | -0.037739 | -0.039546
20 | -0.027941 | -0.031165 | -0.037088 | -0.041225 | -0.041845 | -0.045391 | -0.047671 | -0.037893 | -0.027626 | -0.019378 | -0.013831 | -0.011253 | -0.014254 | -0.017614 | -0.023445 | -0.023296 | -0.024745 | -0.023438 | -0.020318 | -0.020759 | -0.018738 | -0.0092961 | -0.014571 | -0.020397
21 | 0.031851 | 0.034325 | 0.031778 | 0.034831 | 0.033358 | 0.035737 | 0.027337 | 0.036218 | 0.036809 | 0.046283 | 0.042417 | 0.045533 | 0.043771 | 0.04278 | 0.035058 | 0.037202 | 0.033302 | 0.034178 | 0.027469 | 0.036453 | 0.032056 | 0.033345 | 0.03537 | 0.03163
22 | -0.031561 | -0.034003 | -0.037902 | -0.037517 | -0.039115 | -0.038751 | -0.042359 | -0.03213 | -0.027744 | -0.020583 | -0.021268 | -0.019798 | -0.021839 | -0.024124 | -0.030231 | -0.031351 | -0.028653 | -0.030372 | -0.027565 | -0.032256 | -0.029299 | -0.03119 | -0.031545 | -0.035652
23 | -0.060472 | -0.061361 | -0.061361 | -0.061361 | -0.061363 | -0.060853 | -0.055662 | -0.054136 | -0.052375 | -0.052173 | -0.049838 | -0.049783 | -0.054682 | -0.057675 | -0.060123 | -0.058695 | -0.057578 | -0.057159 | -0.055634 | -0.057788 | -0.05924 | -0.059397 | -0.061049 | -0.061042
24 | -0.10783 | -0.15409 | -0.16156 | -0.19148 | -0.21576 | -0.18996 | -0.22769 | -0.16808 | 0.052685 | 0.12869 | 0.063454 | 0.15204 | 0.063755 | -0.047834 | -0.14899 | -0.20402 | -0.18813 | -0.16238 | -0.089706 | -0.097702 | -0.058064 | 0.012735 | 0.00076689 | -0.012677
25 | -0.17411 | -0.21565 | -0.22747 | -0.20365 | -0.20285 | -0.22335 | -0.15041 | -0.061432 | -0.043997 | -0.037622 | -0.01787 | 0.007769 | -0.064924 | -0.1117 | -0.14232 | -0.14287 | -0.1539 | -0.14761 | -0.12155 | -0.12065 | -0.12937 | -0.086995 | -0.13919 | -0.18163
26 | -0.032997 | -0.034829 | -0.035721 | -0.036726 | -0.035499 | -0.036095 | -0.033234 | -0.027019 | -0.02371 | -0.024819 | -0.026632 | -0.026074 | -0.024869 | -0.02759 | -0.029405 | -0.029173 | -0.028532 | -0.025612 | -0.021231 | -0.021998 | -0.022445 | -0.02161 | -0.024861 | -0.026185
27 | 0.037182 | 0.010604 | -0.0065951 | -0.0032719 | -0.0019503 | 0.0027754 | -0.010797 | -0.01265 | -0.022382 | -0.029092 | -0.01634 | -0.0018066 | 0.0067228 | -0.0012264 | 0.0096254 | 0.0063781 | 0.0016123 | -0.0019849 | -0.00018963 | -0.0019104 | 0.00048506 | -0.00080848 | 0.012217 | 0.012513
28 | 0.0068822 | 0.0067135 | 0.0060018 | 0.0055386 | 0.0054067 | 0.0042563 | 0.015585 | 0.01638 | 0.020012 | 0.018803 | 0.021721 | 0.020322 | 0.016368 | 0.012012 | 0.0058454 | 0.0082075 | 0.0092598 | 0.011309 | 0.012438 | 0.011355 | 0.0098089 | 0.0085603 | 0.0043882 | 0.0029679
29 | 0.079847 | 0.076048 | 0.076216 | 0.076216 | 0.076216 | 0.076216 | 0.076216 | 0.072714 | 0.067635 | 0.061724 | 0.061197 | 0.053962 | 0.060228 | 0.067906 | 0.062677 | 0.067143 | 0.062798 | 0.061801 | 0.064969 | 0.064797 | 0.064991 | 0.076696 | 0.07371 | 0.080298
30 | 0.66135 | 0.69546 | 0.7206 | 0.61585 | 0.52209 | 0.55737 | 0.37276 | 0.30171 | 0.42643 | 0.48811 | 0.41895 | 0.42834 | 0.45325 | 0.57483 | 0.51693 | 0.55914 | 0.41344 | 0.42333 | 0.36153 | 0.44048 | 0.44212 | 0.36429 | 0.33082 | 0.3494
31 | -0.020135 | -0.02225 | -0.022236 | -0.028645 | -0.02681 | -0.04046 | -0.037327 | 0.024804 | 0.044863 | 0.053475 | 0.014233 | -0.018993 | -0.0228 | -0.020016 | -0.033945 | -0.02431 | -0.014854 | -0.0049295 | 0.044948 | 0.078427 | 0.039053 | 0.022293 | -0.014569 | -0.030081
32 | -0.04622 | -0.088247 | -0.10252 | -0.10778 | -0.10662 | -0.11816 | -0.090486 | -0.027481 | -0.023852 | -0.028253 | -0.010819 | -0.0054729 | -0.023851 | -0.063733 | -0.092015 | -0.099393 | -0.088545 | -0.089966 | -0.077808 | -0.076083 | -0.083937 | -0.082502 | -0.099599 | -0.1132
33 | -0.041758 | -0.042633 | -0.043409 | -0.043808 | -0.043876 | -0.046862 | -0.043786 | -0.030522 | -0.027991 | -0.031828 | -0.03399 | -0.040807 | -0.041389 | -0.043523 | -0.044082 | -0.04545 | -0.044412 | -0.039771 | -0.031904 | -0.032723 | -0.03486 | -0.033118 | -0.037739 | -0.039546

## Qc, Summer, S3
Node ID | 0 | 1 | 2 | 3 | 4 | 5 | 6 | 7 | 8 | 9 | 10 | 11 | 12 | 13 | 14 | 15 | 16 | 17 | 18 | 19 | 20 | 21 | 22 | 23
2 | 0.024929 | 0.022618 | 0.01715 | 0.017822 | 0.023004 | 0.023591 | 0.018657 | 0.024422 | 0.027956 | 0.050604 | 0.047367 | 0.050552 | 0.050017 | 0.045128 | 0.043597 | 0.05357 | 0.063886 | 0.03864 | 0.038849 | 0.040204 | 0.037366 | 0.03356 | 0.038627 | 0.030497
3 | -0.036177 | -0.040833 | -0.041844 | -0.045848 | -0.044664 | -0.044531 | -0.037484 | -0.0069924 | 0.0080177 | 0.012185 | -0.00014145 | -0.011209 | -0.018483 | -0.029402 | -0.027323 | -0.029036 | -0.029184 | -0.026853 | -0.001813 | 0.013535 | -0.00042141 | -0.0042377 | -0.016526 | -0.029072
4 | -0.078364 | -0.0784 | -0.079286 | -0.087038 | -0.093448 | -0.091214 | -0.091081 | -0.073333 | -0.060338 | -0.050594 | -0.047531 | -0.050413 | -0.049139 | -0.05719 | -0.068318 | -0.067543 | -0.060651 | -0.061781 | -0.05268 | -0.061646 | -0.062193 | -0.065924 | -0.075374 | -0.084184
5 | -0.032716 | -0.03275 | -0.032699 | -0.033069 | -0.033373 | -0.036056 | -0.033541 | -0.025717 | -0.023219 | -0.025072 | -0.026779 | -0.027935 | -0.029843 | -0.032032 | -0.031412 | -0.031886 | -0.032077 | -0.029819 | -0.023708 | -0.022103 | -0.023242 | -0.023025 | -0.026075 | -0.028248
6 | -0.016769 | -0.018377 | -0.019255 | -0.020396 | -0.021569 | -0.023715 | -0.023564 | -0.018431 | -0.013205 | -0.0066206 | -0.0030087 | -0.00039367 | -0.003315 | -0.0068029 | -0.009292 | -0.0091959 | -0.010805 | -0.010721 | -0.009584 | -0.010234 | -0.008062 | -0.0032827 | -0.0055443 | -0.0085146
7 | 0.075068 | 0.085866 | 0.072875 | 0.070534 | 0.077674 | 0.064053 | 0.052119 | 0.06228 | 0.080327 | 0.10015 | 0.10259 | 0.11628 | 0.11409 | 0.096627 | 0.094392 | 0.094531 | 0.088454 | 0.079683 | 0.090601 | 0.082858 | 0.082946 | 0.092507 | 0.075838 | 0.077564
8 | -0.086458 | -0.086205 | -0.095432 | -0.092825 | -0.099711 | -0.10367 | -0.11412 | -0.10392 | -0.0848 | -0.068222 | -0.061398 | -0.060333 | -0.051004 | -0.054331 | -0.063949 | -0.077977 | -0.07706 | -0.077665 | -0.084747 | -0.085236 | -0.083504 | -0.071281 | -0.08461 | -0.082802
9 | -0.024001 | -0.024224 | -0.024614 | -0.024677 | -0.024803 | -0.02459 | -0.024167 | -0.022833 | -0.022187 | -0.020884 | -0.020286 | -0.020654 | -0.021359 | -0.021568 | -0.021922 | -0.022333 | -0.022187 | -0.021902 | -0.022267 | -0.022291 | -0.022475 | -0.022536 | -0.023362 | -0.023452
10 | -0.0090411 | -0.011642 | -0.011264 | -0.012109 | -0.01388 | -0.0162 | -0.024456 | -0.01691 | -0.01758 | -0.011088 | -0.012007 | -0.0035433 | -0.0034003 | -0.0092076 | -0.011594 | -0.010719 | -0.014053 | -0.014467 | -0.011463 | -0.01307 | -0.010682 | -0.0052034 | -0.0047547 | -0.005494
11 | -0.029335 | -0.031499 | -0.031425 | -0.032629 | -0.032519 | -0.035986 | -0.033863 | -0.026974 | -0.016248 | -0.010328 | -0.0063942 | -0.0071565 | -0.011021 | -0.01668 | -0.020318 | -0.021081 | -0.021398 | -0.019252 | -0.017216 | -0.015594 | -0.014569 | -0.015619 | -0.021899 | -0.028053
12 | -0.042482 | -0.0455 | -0.047864 | -0.048423 | -0.047241 | -0.048302 | -0.042409 | -0.033421 | -0.029083 | -0.026938 | -0.024481 | -0.024409 | -0.027559 | -0.032353 | -0.033584 | -0.034916 | -0.034877 | -0.030828 | -0.026206 | -0.024197 | -0.026599 | -0.023355 | -0.027909 | -0.031318
13 | 0.012303 | 0.017594 | 0.023021 | 0.009308 | -0.019006 | -0.0076435 | -0.011247 | -0.027585 | -0.04124 | -0.04492 | -0.022613 | -0.033417 | -0.021018 | -0.0049796 | -0.024034 | -0.019385 | -0.013866 | -0.014221 | -0.011515 | -0.018862 | -0.029289 | 0.00061133 | -0.012399 | 0.0064555
14 | 0.016943 | 0.0097339 | 0.0047213 | 0.0063734 | -0.00023485 | -0.003295 | 0.010635 | 0.019909 | 0.041143 | 0.048915 | 0.067333 | 0.071107 | 0.059016 | 0.050004 | 0.04332 | 0.041236 | 0.0323 | 0.048333 | -0.041632 | 0.0073871 | 0.043527 | 0.042025 | 0.031305 | 0.016173
15 | 0.011965 | 0.011965 | 0.011965 | 0.01221 | 0.0124 | 0.0124 | 0.011834 | 0.011473 | 0.010171 | 0.0084723 | 0.0082802 | 0.0082802 | 0.0082759 | 0.010067 | 0.0095925 | 0.0092309 | 0.0094704 | 0.0095323 | 0.0095323 | 0.0094145 | 0.0096183 | 0.010376 | 0.010063 | 0.010381
16 | 0.0083096 | 0.0075393 | 0.0057167 | 0.0059407 | 0.007668 | 0.0078635 | 0.0062191 | 0.0081407 | 0.0093187 | 0.016868 | 0.015789 | 0.016851 | 0.016672 | 0.015043 | 0.014532 | 0.017857 | 0.021295 | 0.01288 | 0.01295 | 0.013401 | 0.012455 | 0.011187 | 0.012876 | 0.010166
17 | 0.0083096 | 0.0075393 | 0.0057167 | 0.0059407 | 0.007668 | 0.0078635 | 0.0062191 | 0.0081407 | 0.0093187 | 0.016868 | 0.015789 | 0.016851 | 0.016672 | 0.015043 | 0.014532 | 0.017857 | 0.021295 | 0.01288 | 0.01295 | 0.013401 | 0.012455 | 0.011187 | 0.012876 | 0.010166
18 | -0.036177 | -0.040833 | -0.041844 | -0.045848 | -0.044664 | -0.044531 | -0.037484 | -0.0069924 | 0.0080177 | 0.012185 | -0.00014145 | -0.011209 | -0.018483 | -0.029402 | -0.027323 | -0.029036 | -0.029184 | -0.026853 | -0.001813 | 0.013535 | -0.00042141 | -0.0042377 | -0.016526 | -0.029072
19 | -0.039182 | -0.0392 | -0.039643 | -0.043519 | -0.046724 | -0.045607 | -0.04554 | -0.036666 | -0.030169 | -0.025297 | -0.023766 | -0.025207 | -0.02457 | -0.028595 | -0.034159 | -0.033772 | -0.030326 | -0.030891 | -0.02634 | -0.030823 | -0.031097 | -0.032962 | -0.037687 | -0.042092
20 | -0.043621 | -0.043667 | -0.043599 | -0.044092 | -0.044497 | -0.048075 | -0.044722 | -0.034289 | -0.030959 | -0.03343 | -0.035705 | -0.037246 | -0.039791 | -0.042709 | -0.041883 | -0.042514 | -0.04277 | -0.039759 | -0.031611 | -0.02947 | -0.030989 | -0.0307 | -0.034767 | -0.037664
21 | -0.033539 | -0.036754 | -0.038511 | -0.040792 | -0.043137 | -0.047431 | -0.047127 | -0.036862 | -0.026409 | -0.013241 | -0.0060173 | -0.00078735 | -0.0066299 | -0.013606 | -0.018584 | -0.018392 | -0.021611 | -0.021442 | -0.019168 | -0.020467 | -0.016124 | -0.0065654 | -0.011089 | -0.017029
22 | 0.030027 | 0.034347 | 0.02915 | 0.028214 | 0.031069 | 0.025621 | 0.020848 | 0.024912 | 0.032131 | 0.04006 | 0.041038 | 0.046511 | 0.045637 | 0.038651 | 0.037757 | 0.037812 | 0.035382 | 0.031873 | 0.03624 | 0.033143 | 0.033178 | 0.037003 | 0.030335 | 0.031025
23 | -0.043229 | -0.043103 | -0.047716 | -0.046413 | -0.049855 | -0.051833 | -0.05706 | -0.05196 | -0.0424 | -0.034111 | -0.030699 | -0.030167 | -0.025502 | -0.027165 | -0.031975 | -0.038989 | -0.03853 | -0.038832 | -0.042373 | -0.042618 | -0.041752 | -0.035641 | -0.042305 | -0.041401
24 | -0.24001 | -0.24224 | -0.24614 | -0.24677 | -0.24803 | -0.2459 | -0.24167 | -0.22833 | -0.22187 | -0.20884 | -0.20286 | -0.20654 | -0.21359 | -0.21568 | -0.21922 | -0.22333 | -0.22187 | -0.21902 | -0.22267 | -0.22291 | -0.22475 | -0.22536 | -0.23362 | -0.23452
25 | -0.090411 | -0.11642 | -0.11264 | -0.12109 | -0.1388 | -0.162 | -0.24456 | -0.1691 | -0.1758 | -0.11088 | -0.12007 | -0.035433 | -0.034003 | -0.092076 | -0.11594 | -0.10719 | -0.14053 | -0.14467 | -0.11463 | -0.1307 | -0.10682 | -0.052034 | -0.047547 | -0.05494
26 | -0.029335 | -0.031499 | -0.031425 | -0.032629 | -0.032519 | -0.035986 | -0.033863 | -0.026974 | -0.016248 | -0.010328 | -0.0063942 | -0.0071565 | -0.011021 | -0.01668 | -0.020318 | -0.021081 | -0.021398 | -0.019252 | -0.017216 | -0.015594 | -0.014569 | -0.015619 | -0.021899 | -0.028053
27 | -0.031861 | -0.034125 | -0.035898 | -0.036317 | -0.035431 | -0.036226 | -0.031807 | -0.025066 | -0.021812 | -0.020203 | -0.018361 | -0.018307 | -0.020669 | -0.024265 | -0.025188 | -0.026187 | -0.026158 | -0.023121 | -0.019654 | -0.018147 | -0.019949 | -0.017516 | -0.020932 | -0.023488
28 | 0.0061515 | 0.0087972 | 0.011511 | 0.004654 | -0.0095029 | -0.0038217 | -0.0056236 | -0.013792 | -0.02062 | -0.02246 | -0.011306 | -0.016709 | -0.010509 | -0.0024898 | -0.012017 | -0.0096923 | -0.0069332 | -0.0071103 | -0.0057576 | -0.0094309 | -0.014645 | 0.00030567 | -0.0061994 | 0.0032277
29 | 0.014825 | 0.0085171 | 0.0041312 | 0.0055768 | -0.0002055 | -0.0028832 | 0.0093056 | 0.017421 | 0.036 | 0.042801 | 0.058917 | 0.062219 | 0.051639 | 0.043754 | 0.037905 | 0.036082 | 0.028263 | 0.042291 | -0.036428 | 0.0064638 | 0.038086 | 0.036772 | 0.027392 | 0.014152
30 | 0.71793 | 0.71793 | 0.71793 | 0.73259 | 0.74403 | 0.74403 | 0.71004 | 0.68836 | 0.61028 | 0.50834 | 0.49681 | 0.49681 | 0.49655 | 0.60403 | 0.57555 | 0.55385 | 0.56823 | 0.57194 | 0.57194 | 0.56487 | 0.5771 | 0.62256 | 0.60379 | 0.62283
31 | 0.029084 | 0.026388 | 0.020008 | 0.020792 | 0.026838 | 0.027522 | 0.021767 | 0.028492 | 0.032615 | 0.059038 | 0.055261 | 0.058977 | 0.058353 | 0.05265 | 0.050863 | 0.062498 | 0.074534 | 0.04508 | 0.045324 | 0.046905 | 0.043594 | 0.039153 | 0.045064 | 0.03558
32 | 0.041548 | 0.037697 | 0.028583 | 0.029703 | 0.03834 | 0.039318 | 0.031095 | 0.040704 | 0.046593 | 0.08434 | 0.078945 | 0.084253 | 0.083362 | 0.075214 | 0.072662 | 0.089283 | 0.10648 | 0.064399 | 0.064749 | 0.067007 | 0.062277 | 0.055933 | 0.064378 | 0.050828
33 | -0.036177 | -0.040833 | -0.041844 | -0.045848 | -0.044664 | -0.044531 | -0.037484 | -0.0069924 | 0.0080177 | 0.012185 | -0.00014145 | -0.011209 | -0.018483 | -0.029402 | -0.027323 | -0.029036 | -0.029184 | -0.026853 | -0.001813 | 0.013535 | -0.00042141 | -0.0042377 | -0.016526 | -0.029072

## UpFlex, Summer
NodeID | 0 | 1 | 2 | 3 | 4 | 5 | 6 | 7 | 8 | 9 | 10 | 11 | 12 | 13 | 14 | 15 | 16 | 17 | 18 | 19 | 20 | 21 | 22 | 23
2 | 0.0063548 | 0.0088865 | 0.011567 | 0.013261 | 0.015592 | 0.018225 | 0.016246 | 0.023226 | 0.021307 | 0.024065 | 0.024733 | 0.022941 | 0.021642 | 0.019925 | 0.018353 | 0.016517 | 0.016345 | 0.012951 | 0.010715 | 0.012715 | 0.012955 | 0.014805 | 0.0071887 | 0.0069019
3 | 0.011439 | 0.015996 | 0.02082 | 0.023869 | 0.028065 | 0.032806 | 0.029243 | 0.041807 | 0.038353 | 0.043317 | 0.044519 | 0.041295 | 0.038956 | 0.035864 | 0.033035 | 0.029731 | 0.029421 | 0.023311 | 0.019287 | 0.022887 | 0.023319 | 0.026649 | 0.01294 | 0.012423
4 | 0.0011527 | 0.001612 | 0.0020981 | 0.0024054 | 0.0028282 | 0.003306 | 0.002947 | 0.0042131 | 0.003865 | 0.0043653 | 0.0044864 | 0.0041615 | 0.0039258 | 0.0036142 | 0.0033291 | 0.0029961 | 0.002965 | 0.0023492 | 0.0019437 | 0.0023064 | 0.00235 | 0.0026856 | 0.001304 | 0.001252
5 | 0.0075371 | 0.01054 | 0.013719 | 0.015728 | 0.018492 | 0.021616 | 0.019269 | 0.027547 | 0.025271 | 0.028542 | 0.029334 | 0.02721 | 0.025668 | 0.023631 | 0.021767 | 0.01959 | 0.019386 | 0.01536 | 0.012709 | 0.01508 | 0.015365 | 0.01756 | 0.0085261 | 0.008186
7 | 0.0084239 | 0.01178 | 0.015332 | 0.017578 | 0.020668 | 0.024159 | 0.021536 | 0.030788 | 0.028244 | 0.0319 | 0.032785 | 0.030411 | 0.028688 | 0.026412 | 0.024328 | 0.021895 | 0.021667 | 0.017167 | 0.014204 | 0.016854 | 0.017173 | 0.019625 | 0.0095291 | 0.0091491
8 | 0.00059115 | 0.00082665 | 0.001076 | 0.0012335 | 0.0014504 | 0.0016954 | 0.0015113 | 0.0021605 | 0.0019821 | 0.0022386 | 0.0023007 | 0.0021341 | 0.0020132 | 0.0018534 | 0.0017072 | 0.0015365 | 0.0015205 | 0.0012047 | 0.00099675 | 0.0011828 | 0.0012051 | 0.0013772 | 0.00066871 | 0.00064204
10 | 0.0054977 | 0.0076879 | 0.010006 | 0.011472 | 0.013488 | 0.015767 | 0.014055 | 0.020093 | 0.018433 | 0.020819 | 0.021397 | 0.019847 | 0.018723 | 0.017237 | 0.015877 | 0.014289 | 0.014141 | 0.011204 | 0.0092697 | 0.011 | 0.011208 | 0.012808 | 0.006219 | 0.005971
11 | 0.0063548 | 0.0088865 | 0.011567 | 0.013261 | 0.015592 | 0.018225 | 0.016246 | 0.023226 | 0.021307 | 0.024065 | 0.024733 | 0.022941 | 0.021642 | 0.019925 | 0.018353 | 0.016517 | 0.016345 | 0.012951 | 0.010715 | 0.012715 | 0.012955 | 0.014805 | 0.0071887 | 0.0069019
12 | 0.0038572 | 0.0053939 | 0.0070207 | 0.0080489 | 0.0094637 | 0.011062 | 0.0098611 | 0.014098 | 0.012933 | 0.014607 | 0.015012 | 0.013925 | 0.013136 | 0.012094 | 0.01114 | 0.010026 | 0.0099212 | 0.0078607 | 0.0065038 | 0.0077176 | 0.0078634 | 0.0089863 | 0.0043633 | 0.0041893
13 | 0.0080248 | 0.011222 | 0.014606 | 0.016745 | 0.019689 | 0.023015 | 0.020516 | 0.029329 | 0.026906 | 0.030389 | 0.031232 | 0.02897 | 0.027329 | 0.025161 | 0.023176 | 0.020858 | 0.020641 | 0.016354 | 0.013531 | 0.016056 | 0.01636 | 0.018696 | 0.0090778 | 0.0087157
14 | 0.00026602 | 0.00037199 | 0.00048418 | 0.0005551 | 0.00065267 | 0.00076292 | 0.00068008 | 0.00097224 | 0.00089193 | 0.0010074 | 0.0010353 | 0.00096034 | 0.00090594 | 0.00083405 | 0.00076825 | 0.00069142 | 0.00068422 | 0.00054212 | 0.00044854 | 0.00053225 | 0.00054231 | 0.00061975 | 0.00030092 | 0.00028892
16 | 0.0034139 | 0.0047739 | 0.0062137 | 0.0071238 | 0.0083759 | 0.0097908 | 0.0087277 | 0.012477 | 0.011446 | 0.012928 | 0.013287 | 0.012324 | 0.011626 | 0.010704 | 0.0098592 | 0.0088732 | 0.0087808 | 0.0069571 | 0.0057562 | 0.0068305 | 0.0069596 | 0.0079534 | 0.0038618 | 0.0037078
17 | 0.0022611 | 0.0031619 | 0.0041156 | 0.0047183 | 0.0055477 | 0.0064848 | 0.0057807 | 0.0082641 | 0.0075814 | 0.0085627 | 0.0088002 | 0.0081629 | 0.0077005 | 0.0070894 | 0.0065301 | 0.005877 | 0.0058159 | 0.004608 | 0.0038126 | 0.0045241 | 0.0046096 | 0.0052679 | 0.0025578 | 0.0024558
19 | 0.0063179 | 0.0088348 | 0.011499 | 0.013184 | 0.015501 | 0.018119 | 0.016152 | 0.023091 | 0.021183 | 0.023925 | 0.024589 | 0.022808 | 0.021516 | 0.019809 | 0.018246 | 0.016421 | 0.01625 | 0.012875 | 0.010653 | 0.012641 | 0.01288 | 0.014719 | 0.0071469 | 0.0068618
20 | 0.0030592 | 0.0042779 | 0.0055681 | 0.0063836 | 0.0075057 | 0.0087736 | 0.0078209 | 0.011181 | 0.010257 | 0.011585 | 0.011906 | 0.011044 | 0.010418 | 0.0095916 | 0.0088349 | 0.0079513 | 0.0078685 | 0.0062343 | 0.0051582 | 0.0061208 | 0.0062365 | 0.0071271 | 0.0034606 | 0.0033226
21 | 0.0065839 | 0.0092068 | 0.011984 | 0.013739 | 0.016154 | 0.018882 | 0.016832 | 0.024063 | 0.022075 | 0.024933 | 0.025624 | 0.023768 | 0.022422 | 0.020643 | 0.019014 | 0.017113 | 0.016934 | 0.013417 | 0.011101 | 0.013173 | 0.013422 | 0.015339 | 0.0074478 | 0.0071507
24 | 0.022035 | 0.030813 | 0.040107 | 0.045981 | 0.054063 | 0.063195 | 0.056333 | 0.080534 | 0.073881 | 0.083445 | 0.085759 | 0.079548 | 0.075042 | 0.069087 | 0.063637 | 0.057272 | 0.056676 | 0.044905 | 0.037154 | 0.044088 | 0.044921 | 0.051336 | 0.024926 | 0.023932
26 | 0.0027932 | 0.0039059 | 0.0050839 | 0.0058285 | 0.006853 | 0.0080107 | 0.0071408 | 0.010209 | 0.0093652 | 0.010577 | 0.010871 | 0.010084 | 0.0095124 | 0.0087575 | 0.0080666 | 0.0072599 | 0.0071843 | 0.0056922 | 0.0047096 | 0.0055886 | 0.0056942 | 0.0065074 | 0.0031597 | 0.0030336
28 | 0.0038572 | 0.0053939 | 0.0070207 | 0.0080489 | 0.0094637 | 0.011062 | 0.0098611 | 0.014098 | 0.012933 | 0.014607 | 0.015012 | 0.013925 | 0.013136 | 0.012094 | 0.01114 | 0.010026 | 0.0099212 | 0.0078607 | 0.0065038 | 0.0077176 | 0.0078634 | 0.0089863 | 0.0043633 | 0.0041893
29 | 0.011616 | 0.016244 | 0.021143 | 0.024239 | 0.0285 | 0.033314 | 0.029697 | 0.042455 | 0.038947 | 0.043989 | 0.045209 | 0.041935 | 0.039559 | 0.03642 | 0.033547 | 0.030192 | 0.029878 | 0.023672 | 0.019586 | 0.023241 | 0.023681 | 0.027062 | 0.01314 | 0.012616
30 | 0.0082761 | 0.011573 | 0.015064 | 0.01727 | 0.020305 | 0.023735 | 0.021158 | 0.030248 | 0.027749 | 0.031341 | 0.03221 | 0.029877 | 0.028185 | 0.025948 | 0.023901 | 0.021511 | 0.021287 | 0.016866 | 0.013954 | 0.016559 | 0.016872 | 0.019281 | 0.009362 | 0.0089886
32 | 0.012414 | 0.01736 | 0.022595 | 0.025905 | 0.030458 | 0.035603 | 0.031737 | 0.045371 | 0.041623 | 0.047011 | 0.048315 | 0.044816 | 0.042277 | 0.038922 | 0.035852 | 0.032266 | 0.03193 | 0.025299 | 0.020932 | 0.024838 | 0.025308 | 0.028922 | 0.014043 | 0.013483

## DownFlex, Summer
NodeID | 0 | 1 | 2 | 3 | 4 | 5 | 6 | 7 | 8 | 9 | 10 | 11 | 12 | 13 | 14 | 15 | 16 | 17 | 18 | 19 | 20 | 21 | 22 | 23
2 | 0.024097 | 0.023684 | 0.025009 | 0.026146 | 0.026443 | 0.027661 | 0.027519 | 0.026012 | 0.023568 | 0.034609 | 0.033797 | 0.031121 | 0.030365 | 0.03049 | 0.029045 | 0.026624 | 0.023928 | 0.02307 | 0.014502 | 0.015508 | 0.016955 | 0.01736 | 0.018105 | 0.019985
3 | 0.043374 | 0.042631 | 0.045017 | 0.047063 | 0.047597 | 0.049789 | 0.049535 | 0.046822 | 0.042423 | 0.062297 | 0.060835 | 0.056018 | 0.054657 | 0.054882 | 0.052282 | 0.047924 | 0.043071 | 0.041526 | 0.026103 | 0.027915 | 0.03052 | 0.031248 | 0.032589 | 0.035973
4 | 0.004371 | 0.0042961 | 0.0045366 | 0.0047428 | 0.0047966 | 0.0050175 | 0.0049919 | 0.0047185 | 0.0042752 | 0.0062779 | 0.0061307 | 0.0056452 | 0.0055081 | 0.0055307 | 0.0052687 | 0.0048295 | 0.0043404 | 0.0041847 | 0.0026305 | 0.0028131 | 0.0030756 | 0.003149 | 0.0032842 | 0.0036252
5 | 0.02858 | 0.02809 | 0.029662 | 0.031011 | 0.031363 | 0.032807 | 0.032639 | 0.030852 | 0.027953 | 0.041048 | 0.040085 | 0.036911 | 0.036014 | 0.036162 | 0.034449 | 0.031578 | 0.02838 | 0.027362 | 0.0172 | 0.018393 | 0.02011 | 0.02059 | 0.021474 | 0.023703
7 | 0.031942 | 0.031395 | 0.033152 | 0.034659 | 0.035052 | 0.036667 | 0.036479 | 0.034481 | 0.031242 | 0.045877 | 0.044801 | 0.041254 | 0.040251 | 0.040417 | 0.038502 | 0.035293 | 0.031719 | 0.030581 | 0.019223 | 0.020557 | 0.022476 | 0.023012 | 0.024 | 0.026491
8 | 0.0022415 | 0.0022031 | 0.0023265 | 0.0024322 | 0.0024598 | 0.0025731 | 0.0025599 | 0.0024197 | 0.0021924 | 0.0032195 | 0.0031439 | 0.002895 | 0.0028247 | 0.0028363 | 0.0027019 | 0.0024767 | 0.0022259 | 0.002146 | 0.001349 | 0.0014426 | 0.0015772 | 0.0016149 | 0.0016842 | 0.0018591
10 | 0.020846 | 0.020489 | 0.021636 | 0.022619 | 0.022876 | 0.02393 | 0.023807 | 0.022504 | 0.020389 | 0.029941 | 0.029239 | 0.026923 | 0.026269 | 0.026377 | 0.025128 | 0.023033 | 0.020701 | 0.019958 | 0.012546 | 0.013416 | 0.014668 | 0.015018 | 0.015663 | 0.017289
11 | 0.024097 | 0.023684 | 0.025009 | 0.026146 | 0.026443 | 0.027661 | 0.027519 | 0.026012 | 0.023568 | 0.034609 | 0.033797 | 0.031121 | 0.030365 | 0.03049 | 0.029045 | 0.026624 | 0.023928 | 0.02307 | 0.014502 | 0.015508 | 0.016955 | 0.01736 | 0.018105 | 0.019985
12 | 0.014626 | 0.014375 | 0.01518 | 0.01587 | 0.01605 | 0.016789 | 0.016704 | 0.015789 | 0.014305 | 0.021007 | 0.020514 | 0.01889 | 0.018431 | 0.018507 | 0.01763 | 0.01616 | 0.014524 | 0.014003 | 0.0088021 | 0.009413 | 0.010291 | 0.010537 | 0.010989 | 0.01213
13 | 0.030429 | 0.029907 | 0.031582 | 0.033017 | 0.033392 | 0.03493 | 0.034751 | 0.032848 | 0.029762 | 0.043704 | 0.042679 | 0.0393 | 0.038345 | 0.038502 | 0.036678 | 0.033621 | 0.030216 | 0.029132 | 0.018312 | 0.019583 | 0.021411 | 0.021922 | 0.022863 | 0.025237
14 | 0.0010087 | 0.00099141 | 0.0010469 | 0.0010945 | 0.0011069 | 0.0011579 | 0.001152 | 0.0010889 | 0.00098657 | 0.0014488 | 0.0014148 | 0.0013027 | 0.0012711 | 0.0012763 | 0.0012159 | 0.0011145 | 0.0010016 | 0.00096571 | 0.00060704 | 0.00064918 | 0.00070976 | 0.00072669 | 0.00075789 | 0.00083657
16 | 0.012945 | 0.012723 | 0.013435 | 0.014046 | 0.014205 | 0.01486 | 0.014784 | 0.013974 | 0.012661 | 0.018592 | 0.018156 | 0.016719 | 0.016312 | 0.016379 | 0.015603 | 0.014303 | 0.012854 | 0.012393 | 0.0077904 | 0.0083311 | 0.0091086 | 0.0093259 | 0.0097263 | 0.010736
17 | 0.0085739 | 0.008427 | 0.0088987 | 0.0093032 | 0.0094088 | 0.0098421 | 0.0097918 | 0.0092555 | 0.0083859 | 0.012314 | 0.012026 | 0.011073 | 0.010804 | 0.010849 | 0.010335 | 0.0094733 | 0.008514 | 0.0082085 | 0.0051599 | 0.005518 | 0.0060329 | 0.0061769 | 0.0064421 | 0.0071109
19 | 0.023956 | 0.023546 | 0.024864 | 0.025994 | 0.026289 | 0.0275 | 0.027359 | 0.025861 | 0.023431 | 0.034408 | 0.033601 | 0.03094 | 0.030188 | 0.030313 | 0.028876 | 0.02647 | 0.023789 | 0.022936 | 0.014417 | 0.015418 | 0.016857 | 0.017259 | 0.018 | 0.019869
20 | 0.0116 | 0.011401 | 0.012039 | 0.012587 | 0.01273 | 0.013316 | 0.013248 | 0.012522 | 0.011346 | 0.016661 | 0.01627 | 0.014982 | 0.014618 | 0.014678 | 0.013982 | 0.012817 | 0.011519 | 0.011106 | 0.006981 | 0.0074655 | 0.0081622 | 0.008357 | 0.0087158 | 0.0096206
21 | 0.024965 | 0.024537 | 0.025911 | 0.027089 | 0.027396 | 0.028658 | 0.028511 | 0.02695 | 0.024418 | 0.035857 | 0.035016 | 0.032243 | 0.03146 | 0.031589 | 0.030092 | 0.027584 | 0.024791 | 0.023901 | 0.015024 | 0.016067 | 0.017566 | 0.017986 | 0.018758 | 0.020705
24 | 0.083553 | 0.082122 | 0.086719 | 0.09066 | 0.091689 | 0.095912 | 0.095422 | 0.090196 | 0.081721 | 0.12001 | 0.11719 | 0.10791 | 0.10529 | 0.10572 | 0.10071 | 0.092319 | 0.082969 | 0.079993 | 0.050283 | 0.053773 | 0.058792 | 0.060194 | 0.062779 | 0.069296
26 | 0.010591 | 0.01041 | 0.010992 | 0.011492 | 0.011623 | 0.012158 | 0.012096 | 0.011433 | 0.010359 | 0.015212 | 0.014855 | 0.013679 | 0.013346 | 0.013401 | 0.012766 | 0.011702 | 0.010517 | 0.01014 | 0.0063739 | 0.0068163 | 0.0074525 | 0.0076303 | 0.0079579 | 0.008784
28 | 0.014626 | 0.014375 | 0.01518 | 0.01587 | 0.01605 | 0.016789 | 0.016704 | 0.015789 | 0.014305 | 0.021007 | 0.020514 | 0.01889 | 0.018431 | 0.018507 | 0.01763 | 0.01616 | 0.014524 | 0.014003 | 0.0088021 | 0.009413 | 0.010291 | 0.010537 | 0.010989 | 0.01213
29 | 0.044046 | 0.043292 | 0.045715 | 0.047793 | 0.048335 | 0.050561 | 0.050303 | 0.047548 | 0.04308 | 0.063262 | 0.061778 | 0.056887 | 0.055504 | 0.055733 | 0.053092 | 0.048667 | 0.043738 | 0.042169 | 0.026507 | 0.028347 | 0.030993 | 0.031732 | 0.033095 | 0.03653
30 | 0.031382 | 0.030844 | 0.03257 | 0.034051 | 0.034437 | 0.036023 | 0.035839 | 0.033876 | 0.030693 | 0.045072 | 0.044015 | 0.04053 | 0.039545 | 0.039708 | 0.037826 | 0.034674 | 0.031162 | 0.030044 | 0.018886 | 0.020197 | 0.022081 | 0.022608 | 0.023579 | 0.026027
32 | 0.047072 | 0.046266 | 0.048856 | 0.051076 | 0.051656 | 0.054035 | 0.053759 | 0.050815 | 0.04604 | 0.067609 | 0.066023 | 0.060795 | 0.059318 | 0.059562 | 0.05674 | 0.05201 | 0.046743 | 0.045066 | 0.028329 | 0.030295 | 0.033122 | 0.033912 | 0.035368 | 0.03904

## CostFlex, Summer
NodeID | 0 | 1 | 2 | 3 | 4 | 5 | 6 | 7 | 8 | 9 | 10 | 11 | 12 | 13 | 14 | 15 | 16 | 17 | 18 | 19 | 20 | 21 | 22 | 23
2 | 37.2967 | 34.6367 | 31.44 | 28.98 | 27.56 | 28.1867 | 32.27 | 33.5833 | 35.92 | 38.2 | 38.1133 | 36.9233 | 37.5867 | 36.3533 | 35.5533 | 34.6067 | 36.6533 | 41.4333 | 44.91 | 47.34 | 48.2 | 46.69 | 43.0933 | 41.59
3 | 37.2967 | 34.6367 | 31.44 | 28.98 | 27.56 | 28.1867 | 32.27 | 33.5833 | 35.92 | 38.2 | 38.1133 | 36.9233 | 37.5867 | 36.3533 | 35.5533 | 34.6067 | 36.6533 | 41.4333 | 44.91 | 47.34 | 48.2 | 46.69 | 43.0933 | 41.59
4 | 37.2967 | 34.6367 | 31.44 | 28.98 | 27.56 | 28.1867 | 32.27 | 33.5833 | 35.92 | 38.2 | 38.1133 | 36.9233 | 37.5867 | 36.3533 | 35.5533 | 34.6067 | 36.6533 | 41.4333 | 44.91 | 47.34 | 48.2 | 46.69 | 43.0933 | 41.59
5 | 37.2967 | 34.6367 | 31.44 | 28.98 | 27.56 | 28.1867 | 32.27 | 33.5833 | 35.92 | 38.2 | 38.1133 | 36.9233 | 37.5867 | 36.3533 | 35.5533 | 34.6067 | 36.6533 | 41.4333 | 44.91 | 47.34 | 48.2 | 46.69 | 43.0933 | 41.59
7 | 37.2967 | 34.6367 | 31.44 | 28.98 | 27.56 | 28.1867 | 32.27 | 33.5833 | 35.92 | 38.2 | 38.1133 | 36.9233 | 37.5867 | 36.3533 | 35.5533 | 34.6067 | 36.6533 | 41.4333 | 44.91 | 47.34 | 48.2 | 46.69 | 43.0933 | 41.59
8 | 37.2967 | 34.6367 | 31.44 | 28.98 | 27.56 | 28.1867 | 32.27 | 33.5833 | 35.92 | 38.2 | 38.1133 | 36.9233 | 37.5867 | 36.3533 | 35.5533 | 34.6067 | 36.6533 | 41.4333 | 44.91 | 47.34 | 48.2 | 46.69 | 43.0933 | 41.59
10 | 37.2967 | 34.6367 | 31.44 | 28.98 | 27.56 | 28.1867 | 32.27 | 33.5833 | 35.92 | 38.2 | 38.1133 | 36.9233 | 37.5867 | 36.3533 | 35.5533 | 34.6067 | 36.6533 | 41.4333 | 44.91 | 47.34 | 48.2 | 46.69 | 43.0933 | 41.59
11 | 37.2967 | 34.6367 | 31.44 | 28.98 | 27.56 | 28.1867 | 32.27 | 33.5833 | 35.92 | 38.2 | 38.1133 | 36.9233 | 37.5867 | 36.3533 | 35.5533 | 34.6067 | 36.6533 | 41.4333 | 44.91 | 47.34 | 48.2 | 46.69 | 43.0933 | 41.59
12 | 37.2967 | 34.6367 | 31.44 | 28.98 | 27.56 | 28.1867 | 32.27 | 33.5833 | 35.92 | 38.2 | 38.1133 | 36.9233 | 37.5867 | 36.3533 | 35.5533 | 34.6067 | 36.6533 | 41.4333 | 44.91 | 47.34 | 48.2 | 46.69 | 43.0933 | 41.59
13 | 37.2967 | 34.6367 | 31.44 | 28.98 | 27.56 | 28.1867 | 32.27 | 33.5833 | 35.92 | 38.2 | 38.1133 | 36.9233 | 37.5867 | 36.3533 | 35.5533 | 34.6067 | 36.6533 | 41.4333 | 44.91 | 47.34 | 48.2 | 46.69 | 43.0933 | 41.59
14 | 37.2967 | 34.6367 | 31.44 | 28.98 | 27.56 | 28.1867 | 32.27 | 33.5833 | 35.92 | 38.2 | 38.1133 | 36.9233 | 37.5867 | 36.3533 | 35.5533 | 34.6067 | 36.6533 | 41.4333 | 44.91 | 47.34 | 48.2 | 46.69 | 43.0933 | 41.59
16 | 37.2967 | 34.6367 | 31.44 | 28.98 | 27.56 | 28.1867 | 32.27 | 33.5833 | 35.92 | 38.2 | 38.1133 | 36.9233 | 37.5867 | 36.3533 | 35.5533 | 34.6067 | 36.6533 | 41.4333 | 44.91 | 47.34 | 48.2 | 46.69 | 43.0933 | 41.59
17 | 37.2967 | 34.6367 | 31.44 | 28.98 | 27.56 | 28.1867 | 32.27 | 33.5833 | 35.92 | 38.2 | 38.1133 | 36.9233 | 37.5867 | 36.3533 | 35.5533 | 34.6067 | 36.6533 | 41.4333 | 44.91 | 47.34 | 48.2 | 46.69 | 43.0933 | 41.59
19 | 37.2967 | 34.6367 | 31.44 | 28.98 | 27.56 | 28.1867 | 32.27 | 33.5833 | 35.92 | 38.2 | 38.1133 | 36.9233 | 37.5867 | 36.3533 | 35.5533 | 34.6067 | 36.6533 | 41.4333 | 44.91 | 47.34 | 48.2 | 46.69 | 43.0933 | 41.59
20 | 37.2967 | 34.6367 | 31.44 | 28.98 | 27.56 | 28.1867 | 32.27 | 33.5833 | 35.92 | 38.2 | 38.1133 | 36.9233 | 37.5867 | 36.3533 | 35.5533 | 34.6067 | 36.6533 | 41.4333 | 44.91 | 47.34 | 48.2 | 46.69 | 43.0933 | 41.59
21 | 37.2967 | 34.6367 | 31.44 | 28.98 | 27.56 | 28.1867 | 32.27 | 33.5833 | 35.92 | 38.2 | 38.1133 | 36.9233 | 37.5867 | 36.3533 | 35.5533 | 34.6067 | 36.6533 | 41.4333 | 44.91 | 47.34 | 48.2 | 46.69 | 43.0933 | 41.59
24 | 37.2967 | 34.6367 | 31.44 | 28.98 | 27.56 | 28.1867 | 32.27 | 33.5833 | 35.92 | 38.2 | 38.1133 | 36.9233 | 37.5867 | 36.3533 | 35.5533 | 34.6067 | 36.6533 | 41.4333 | 44.91 | 47.34 | 48.2 | 46.69 | 43.0933 | 41.59
26 | 37.2967 | 34.6367 | 31.44 | 28.98 | 27.56 | 28.1867 | 32.27 | 33.5833 | 35.92 | 38.2 | 38.1133 | 36.9233 | 37.5867 | 36.3533 | 35.5533 | 34.6067 | 36.6533 | 41.4333 | 44.91 | 47.34 | 48.2 | 46.69 | 43.0933 | 41.59
28 | 37.2967 | 34.6367 | 31.44 | 28.98 | 27.56 | 28.1867 | 32.27 | 33.5833 | 35.92 | 38.2 | 38.1133 | 36.9233 | 37.5867 | 36.3533 | 35.5533 | 34.6067 | 36.6533 | 41.4333 | 44.91 | 47.34 | 48.2 | 46.69 | 43.0933 | 41.59
29 | 37.2967 | 34.6367 | 31.44 | 28.98 | 27.56 | 28.1867 | 32.27 | 33.5833 | 35.92 | 38.2 | 38.1133 | 36.9233 | 37.5867 | 36.3533 | 35.5533 | 34.6067 | 36.6533 | 41.4333 | 44.91 | 47.34 | 48.2 | 46.69 | 43.0933 | 41.59
30 | 37.2967 | 34.6367 | 31.44 | 28.98 | 27.56 | 28.1867 | 32.27 | 33.5833 | 35.92 | 38.2 | 38.1133 | 36.9233 | 37.5867 | 36.3533 | 35.5533 | 34.6067 | 36.6533 | 41.4333 | 44.91 | 47.34 | 48.2 | 46.69 | 43.0933 | 41.59
32 | 37.2967 | 34.6367 | 31.44 | 28.98 | 27.56 | 28.1867 | 32.27 | 33.5833 | 35.92 | 38.2 | 38.1133 | 36.9233 | 37.5867 | 36.3533 | 35.5533 | 34.6067 | 36.6533 | 41.4333 | 44.91 | 47.34 | 48.2 | 46.69 | 43.0933 | 41.59

## Pg, Summer, S1
GenID | 0 | 1 | 2 | 3 | 4 | 5 | 6 | 7 | 8 | 9 | 10 | 11 | 12 | 13 | 14 | 15 | 16 | 17 | 18 | 19 | 20 | 21 | 22 | 23
1 | 0 | 0 | 0 | 0 | 0 | 0 | 0 | 0 | 0 | 0 | 0 | 0 | 0 | 0 | 0 | 0 | 0 | 0 | 0 | 0 | 0 | 0 | 0 | 0
2 | 0 | 0 | 0 | 0 | 0 | 0 | 0 | 0 | 0 | 0 | 0 | 0 | 0 | 0 | 0 | 0 | 0 | 0 | 0 | 0 | 0 | 0 | 0 | 0
3 | 0 | 0 | 0 | 0 | 0 | 0 | 0 | 0 | 0 | 0 | 0 | 0 | 0 | 0 | 0 | 0 | 0 | 0 | 0 | 0 | 0 | 0 | 0 | 0
4 | 0 | 0 | 9.8789e-06 | 0 | 0 | 0 | 0 | 0.0057688 | 0.11995 | 0.31792 | 0.39983 | 0.41334 | 0.45232 | 0.4406 | 0.37038 | 0.23705 | 0.059326 | 0.0004637 | 3.9285e-05 | 2.9332e-05 | 0 | 0 | 0 | 0
5 | 0 | 0 | 9.8789e-06 | 0 | 0 | 0 | 0 | 0.0057688 | 0.11995 | 0.31792 | 0.39983 | 0.41334 | 0.45232 | 0.4406 | 0.37038 | 0.23705 | 0.059326 | 0.0004637 | 3.9285e-05 | 2.9332e-05 | 0 | 0 | 0 | 0

## Pg, Summer, S2
GenID | 0 | 1 | 2 | 3 | 4 | 5 | 6 | 7 | 8 | 9 | 10 | 11 | 12 | 13 | 14 | 15 | 16 | 17 | 18 | 19 | 20 | 21 | 22 | 23
1 | 0 | 0 | 0 | 0 | 0 | 0 | 0 | 0 | 0 | 0 | 0 | 0 | 0 | 0 | 0 | 0 | 0 | 0 | 0 | 0 | 0 | 0 | 0 | 0
2 | 0 | 0 | 0 | 0 | 0 | 0 | 0 | 0 | 0 | 0 | 0 | 0 | 0 | 0 | 0 | 0 | 0 | 0 | 0 | 0 | 0 | 0 | 0 | 0
3 | 0 | 0 | 0 | 0 | 0 | 0 | 0 | 0 | 0 | 0 | 0 | 0 | 0 | 0 | 0 | 0 | 0 | 0 | 0 | 0 | 0 | 0 | 0 | 0
4 | 0 | 1.7306e-05 | 0 | 0 | 0 | 0 | 0 | 0.004966 | 0.096991 | 0.23073 | 0.30568 | 0.38376 | 0.45574 | 0.38033 | 0.26227 | 0.13097 | 0.027577 | 0.00016662 | 7.35e-05 | 0 | 0 | 0 | 0 | 0
5 | 0 | 1.7306e-05 | 0 | 0 | 0 | 0 | 0 | 0.004966 | 0.096991 | 0.23073 | 0.30568 | 0.38376 | 0.45574 | 0.38033 | 0.26227 | 0.13097 | 0.027577 | 0.00016662 | 7.35e-05 | 0 | 0 | 0 | 0 | 0

## Pg, Summer, S3
GenID | 0 | 1 | 2 | 3 | 4 | 5 | 6 | 7 | 8 | 9 | 10 | 11 | 12 | 13 | 14 | 15 | 16 | 17 | 18 | 19 | 20 | 21 | 22 | 23
1 | 0 | 0 | 0 | 0 | 0 | 0 | 0 | 0 | 0 | 0 | 0 | 0 | 0 | 0 | 0 | 0 | 0 | 0 | 0 | 0 | 0 | 0 | 0 | 0
2 | 0 | 0 | 0 | 0 | 0 | 0 | 0 | 0 | 0 | 0 | 0 | 0 | 0 | 0 | 0 | 0 | 0 | 0 | 0 | 0 | 0 | 0 | 0 | 0
3 | 0 | 0 | 0 | 0 | 0 | 0 | 0 | 0 | 0 | 0 | 0 | 0 | 0 | 0 | 0 | 0 | 0 | 0 | 0 | 0 | 0 | 0 | 0 | 0
4 | 0 | 0 | 0 | 0 | 0 | 0 | 0 | 0.0051216 | 0.11093 | 0.26037 | 0.38457 | 0.40212 | 0.35518 | 0.28504 | 0.22849 | 0.097711 | 0.017251 | 2.8214e-05 | 0 | 0 | 0 | 0 | 0 | 0
5 | 0 | 0 | 0 | 0 | 0 | 0 | 0 | 0.0051216 | 0.11093 | 0.26037 | 0.38457 | 0.40212 | 0.35518 | 0.28504 | 0.22849 | 0.097711 | 0.017251 | 2.8214e-05 | 0 | 0 | 0 | 0 | 0 | 0

## Qg, Summer, S1
GenID | 0 | 1 | 2 | 3 | 4 | 5 | 6 | 7 | 8 | 9 | 10 | 11 | 12 | 13 | 14 | 15 | 16 | 17 | 18 | 19 | 20 | 21 | 22 | 23
1 | 0 | 0 | 0 | 0 | 0 | 0 | 0 | 0 | 0 | 0 | 0 | 0 | 0 | 0 | 0 | 0 | 0 | 0 | 0 | 0 | 0 | 0 | 0 | 0
2 | 0 | 0 | 0 | 0 | 0 | 0 | 0 | 0 | 0 | 0 | 0 | 0 | 0 | 0 | 0 | 0 | 0 | 0 | 0 | 0 | 0 | 0 | 0 | 0
3 | 0 | 0 | 0 | 0 | 0 | 0 | 0 | 0 | 0 | 0 | 0 | 0 | 0 | 0 | 0 | 0 | 0 | 0 | 0 | 0 | 0 | 0 | 0 | 0
4 | 0 | 0 | 0 | 0 | 0 | 0 | 0 | 0 | 0 | 0 | 0 | 0 | 0 | 0 | 0 | 0 | 0 | 0 | 0 | 0 | 0 | 0 | 0 | 0
5 | 0 | 0 | 0 | 0 | 0 | 0 | 0 | 0 | 0 | 0 | 0 | 0 | 0 | 0 | 0 | 0 | 0 | 0 | 0 | 0 | 0 | 0 | 0 | 0

## Qg, Summer, S2
GenID | 0 | 1 | 2 | 3 | 4 | 5 | 6 | 7 | 8 | 9 | 10 | 11 | 12 | 13 | 14 | 15 | 16 | 17 | 18 | 19 | 20 | 21 | 22 | 23
1 | 0 | 0 | 0 | 0 | 0 | 0 | 0 | 0 | 0 | 0 | 0 | 0 | 0 | 0 | 0 | 0 | 0 | 0 | 0 | 0 | 0 | 0 | 0 | 0
2 | 0 | 0 | 0 | 0 | 0 | 0 | 0 | 0 | 0 | 0 | 0 | 0 | 0 | 0 | 0 | 0 | 0 | 0 | 0 | 0 | 0 | 0 | 0 | 0
3 | 0 | 0 | 0 | 0 | 0 | 0 | 0 | 0 | 0 | 0 | 0 | 0 | 0 | 0 | 0 | 0 | 0 | 0 | 0 | 0 | 0 | 0 | 0 | 0
4 | 0 | 0 | 0 | 0 | 0 | 0 | 0 | 0 | 0 | 0 | 0 | 0 | 0 | 0 | 0 | 0 | 0 | 0 | 0 | 0 | 0 | 0 | 0 | 0
5 | 0 | 0 | 0 | 0 | 0 | 0 | 0 | 0 | 0 | 0 | 0 | 0 | 0 | 0 | 0 | 0 | 0 | 0 | 0 | 0 | 0 | 0 | 0 | 0

## Qg, Summer, S3
GenID | 0 | 1 | 2 | 3 | 4 | 5 | 6 | 7 | 8 | 9 | 10 | 11 | 12 | 13 | 14 | 15 | 16 | 17 | 18 | 19 | 20 | 21 | 22 | 23
1 | 0 | 0 | 0 | 0 | 0 | 0 | 0 | 0 | 0 | 0 | 0 | 0 | 0 | 0 | 0 | 0 | 0 | 0 | 0 | 0 | 0 | 0 | 0 | 0
2 | 0 | 0 | 0 | 0 | 0 | 0 | 0 | 0 | 0 | 0 | 0 | 0 | 0 | 0 | 0 | 0 | 0 | 0 | 0 | 0 | 0 | 0 | 0 | 0
3 | 0 | 0 | 0 | 0 | 0 | 0 | 0 | 0 | 0 | 0 | 0 | 0 | 0 | 0 | 0 | 0 | 0 | 0 | 0 | 0 | 0 | 0 | 0 | 0
4 | 0 | 0 | 0 | 0 | 0 | 0 | 0 | 0 | 0 | 0 | 0 | 0 | 0 | 0 | 0 | 0 | 0 | 0 | 0 | 0 | 0 | 0 | 0 | 0
5 | 0 | 0 | 0 | 0 | 0 | 0 | 0 | 0 | 0 | 0 | 0 | 0 | 0 | 0 | 0 | 0 | 0 | 0 | 0 | 0 | 0 | 0 | 0 | 0

## GenStatus, Summer
GenID | 0 | 1 | 2 | 3 | 4 | 5 | 6 | 7 | 8 | 9 | 10 | 11 | 12 | 13 | 14 | 15 | 16 | 17 | 18 | 19 | 20 | 21 | 22 | 23
1 | 1 | 1 | 1 | 1 | 1 | 1 | 1 | 1 | 1 | 1 | 1 | 1 | 1 | 1 | 1 | 1 | 1 | 1 | 1 | 1 | 1 | 1 | 1 | 1
2 | 1 | 1 | 1 | 1 | 1 | 1 | 1 | 1 | 1 | 1 | 1 | 1 | 1 | 1 | 1 | 1 | 1 | 1 | 1 | 1 | 1 | 1 | 1 | 1
3 | 1 | 1 | 1 | 1 | 1 | 1 | 1 | 1 | 1 | 1 | 1 | 1 | 1 | 1 | 1 | 1 | 1 | 1 | 1 | 1 | 1 | 1 | 1 | 1
4 | 1 | 1 | 1 | 1 | 1 | 1 | 1 | 1 | 1 | 1 | 1 | 1 | 1 | 1 | 1 | 1 | 1 | 1 | 1 | 1 | 1 | 1 | 1 | 1
5 | 1 | 1 | 1 | 1 | 1 | 1 | 1 | 1 | 1 | 1 | 1 | 1 | 1 | 1 | 1 | 1 | 1 | 1 | 1 | 1 | 1 | 1 | 1 | 1